## RECUPERAÇÃO DE ATIVOS (hidden)
Ativo | Código Ativo | Município | Localidade | Tipo | Vazão | Potência | Volume | Diâmetro Nominal | Extensão | Necessidade de Reconstrução/Reforma/Melhoria - Estrutura Civil | Necessidade de Renovação/Reforma/Melhoria - Estrutura Hidromecânica | CUSTO UNITÁRIO TOTAL REFERENCIAL PARA ATIVO NOVO | PERCENTUAL REFERENTE A ESTRUTURA CIVIL | PERCENTUAL REFERENTE A PARTE ELETROMECÂNICA | CUSTO UNITÁRIO REFERENTE A ESTRUTURA CIVIL | CUSTO UNITÁRIO REFERENTE A PARTE ELETROMECÂNICA | CAPEX PREVISTO PARA RECUPERAÇÃO DO ATIVO | valor dos ativos atuais | IDADE MÉDIA DO ATIVO PARA DEPRECIAÇÃO | CUSTO ANUAL DE DEPRECIAÇAO | IDADE UTIL DO BEM | TEMPO ADMITIDO PARA DEPRECIAÇÃO | VALOR DO BEM NÃ DEPRECIADO
[5 empty] | L/s | cv | m³ | mm | m | % | % | R$ | % | % | R$ | R$ | R$ |  | ANOS
ESTE VALOR UNITÁRIO ME PARECE MUITO ALTO PARA SMO

## Capa
PREFEITURA DE ERECHIM - RIO GRANDE DO SUL
Estudo de Viabilidade Técnica-Econômica Saneamento Básico
2024-11-01

## Diagnóstico - Ativos
| Ativo | Código Ativo | Município | Localização/coordenadas |  | Tipo | Material | Vazão | Potência | Volume | Diâmetro Nominal | Extensão | Necessidade de Reconstrução/Reforma/Melhoria - Estrutura Civil | Necessidade de Renovação/Reforma/Melhoria - Estrutura Hidromecânica | Necessidade de Renovação/Reforma/Melhoria - Eletromecânica | CUSTO UNITÁRIO TOTAL REFERENCIAL PARA ATIVO NOVO | PERCENTUAL REFERENTE A ESTRUTURA CIVIL | PERCENTUAL REFERENTE A HIDROMECÂNICA | PERCENTUAL REFERENTE A PARTE ELETROMECÂNICA | CUSTO UNITÁRIO REFERENTE A ESTRUTURA CIVIL | CUSTO UNITÁRIO REFERENTE A HIDROMECÂNICA | CUSTO UNITÁRIO REFERENTE A PARTE ELETROMECÂNICA | CAPEX PREVISTO PARA RECUPERAÇÃO DO ATIVO
[8 empty] | l/s | cv | m³ | mm | m | % | % | % | R$ | % | % | % | R$ | R$ | R$ | R$
CAPTAÇÃO | Captação Arroio Ligeirinho |  | Erechim | Sede | -27,67615000/-52,23874000 | Superficial |  | 100 |  |  |  |  | 15% | 5% |  | 1000000 | 100% |  |  | 150000 | 0 | 0 | 150000
| Captação Rio Cravo |  | Paulo Bento | Sede | -27,74918000/-52,36770000 | Superficial |  | 240 |  |  |  |  | 15% | 5% |  | 2400000 | 100% |  |  | 360000 | 0 | 0 | 360000
| Captação Rio do Campo |  | Erechim | Sede | -27,70894000/-52,2109000 | Superficial |  | 100 |  |  |  |  | 15% | 5% |  | 1000000 | 100% |  |  | 150000 | 0 | 0 | 150000
| Captação Subterrânea | Poço ERE 016 | Erechim | R. José Reinaldo Angonezze, 700 - José Bonifácio | -27.628206, -52.252281 | Subterrânea |  | 5.56 |  |  |  |  | 20% | 10% | 10% | 46868.576 | 70% | 20% | 10% | 6561.6006 | 937.3715 | 468.6858 | 7967.6579
| Captação Subterrânea | Poço ERE024 | Erechim | Rua Ermínio Vitor Pessin, 488 | -27.659362, -52.283748 | Subterrânea |  | 8.33 |  |  |  |  | 20% | 10% | 10% | 70218.568 | 70% | 20% | 10% | 9830.5995 | 1404.3714 | 702.1857 | 11937.1566
| Captação Subterrânea | Poço ERE 025 | Erechim | R. Thomazo Slongo, 484 | -27.651943, -52.292838 | Subterrânea |  | 2.22 |  |  |  |  | 20% | 10% | 10% | 18713.712 | 70% | 20% | 10% | 2619.9197 | 374.2742 | 187.1371 | 3181.331
| Captação Subterrânea | Poço ERE031 | Erechim | Rua Santos Dumont 336 | -27.650259, -52.275385 | Subterrânea |  | 2.5 |  |  |  |  | 20% | 10% | 10% | 21074 | 70% | 20% | 10% | 2950.36 | 421.48 | 210.74 | 3582.58
[23 empty] | 686668.7255 | 726793.6215
CAPTAÇÃO | Captação Subterrânea | Poço ERE032 | Erechim | Capô-Erê |  | Subterrânea |  | 24 |  |  |  |  | 20% | 10% | 10% | 151732.8 | 70% | 20% | 10% | 21242.592 | 3034.656 | 1517.328 | 25794.576
25794.576
CAPTAÇÃO | Captação Subterrânea | Poço ERE033 | Erechim | Jaguaretê |  | Subterrânea |  | 10 |  |  |  |  | 20% | 10% | 10% | 84296 | 70% | 20% | 10% | 11801.44 | 1685.92 | 842.96 | 14330.32
14330.32
ELEVATÓRIAS | 1° Recalque ETA I - G1- Operação |  | Erechim |  |  | Horizontal | Worthington 8L21 | 210 | 750 |  | 150 |  | 10% | 5% | 5% | 2080000 | 60% | 10% | 30% | 124800 | 10400 | 31200 | 166400
| 1° Recalque ETA I - G2- Operação |  | Erechim |  |  | Horizontal |  | 230 | 750 |  | 200 |  | 10% | 5% | 5% | 2080000 | 60% | 10% | 30% | 124800 | 10400 | 31200 | 166400
| 1° Recalque ETA I - G3- Reserva |  | Erechim |  |  | Horizontal | Worthington 8L21 | 192 | 600 |  |  |  | 10% | 5% | 5% | 2080000 | 60% | 10% | 30% | 124800 | 10400 | 31200 | 166400
| 1° Recalque ETA II - G1- Operação |  | Erechim |  |  | Horizontal | Worthington 8L18 | 135 | 350 |  |  |  | 10% | 5% | 5% | 840000 | 60% | 10% | 30% | 50400 | 4200 | 12600 | 67200
| 1° Recalque ETA II - G2- Reserva |  | Erechim |  |  | Horizontal | Worthington 8L18 | 120 | 350 |  |  |  | 10% | 5% | 5% | 840000 | 60% | 10% | 30% | 50400 | 4200 | 12600 | 67200
| 3° Recalque ETA II - ETA I- G1- Operação |  | Erechim |  |  | Horizontal | Worthington 8L19 | 150 | 350 |  |  |  | 10% | 5% | 5% | 840000 | 60% | 10% | 30% | 50400 | 4200 | 12600 | 67200
| 3° Recalque ETA II - ETA I- G2- Reserva |  | Erechim |  |  | Horizontal | Worthington 8L20 | 150 | 350 |  |  |  | 10% | 5% | 5% | 840000 | 60% | 10% | 30% | 50400 | 4200 | 12600 | 67200
| EBAT - Dona Olga - G1 - Operação |  | Erechim |  |  |  |  | 15 | 12.5 |  |  |  | 10% | 5% | 5% | 325000 | 60% | 10% | 30% | 19500 | 1625 | 4875 | 26000
| EBAT - Dona Olga - G2 - Reserva |  | Erechim |  |  |  |  | 15 | 12.5 |  |  |  | 10% | 5% | 5% | 325000 | 60% | 10% | 30% | 19500 | 1625 | 4875 | 26000
| EBAT - REL Copas Verdes - G1- Operação |  | Erechim |  |  | Horizontal | SulzerWeizeazf 65-160 | 18 | 12.5 |  |  |  | 10% | 5% | 5% | 325000 | 60% | 10% | 30% | 19500 | 1625 | 4875 | 26000
| EBAT - REL Copas Verdes - G2- Reserva |  | Erechim |  |  | Horizontal | SulzerWeizeazf 65-160 | 18 | 12.5 |  |  |  | 10% | 5% | 5% | 325000 | 60% | 10% | 30% | 19500 | 1625 | 4875 | 26000
| EBAT-02- Pátio ETA I - G1 - Operação |  | Erechim |  |  | Horizontal |  | 40 | 12 |  |  |  | 10% | 5% | 5% | 575000 | 60% | 10% | 30% | 34500 | 2875 | 8625 | 46000
| EBAT-02- Pátio ETA I - G2 - Rserva |  | Erechim |  |  | Horizontal |  | 40 | 12 |  |  |  | 10% | 5% | 5% | 575000 | 60% | 10% | 30% | 34500 | 2875 | 8625 | 46000
| EBAT-05- Pátio ETA I - G1 - Operação |  | Erechim |  |  | Horizontal |  | 40 | 100 |  |  |  | 10% | 5% | 5% | 575000 | 60% | 10% | 30% | 34500 | 2875 | 8625 | 46000
| EBAT-05- Pátio ETA I - G2 - Operação |  | Erechim |  |  | Horizontal |  | 40 | 100 |  |  |  | 10% | 5% | 5% | 575000 | 60% | 10% | 30% | 34500 | 2875 | 8625 | 46000
| EBAT-05- Pátio ETA I - G3 - Reserva |  | Erechim |  |  | Horizontal |  | 40 | 100 |  |  |  | 10% | 5% | 5% | 575000 | 60% | 10% | 30% | 34500 | 2875 | 8625 | 46000
| EBATAtlântico - G1 - Operação |  | Erechim |  |  |  |  | 23 | 40 |  |  |  | 10% | 5% | 5% | 325000 | 60% | 10% | 30% | 19500 | 1625 | 4875 | 26000
| EBATAtlântico - G1 - Reserva |  | Erechim |  |  |  |  | 23 | 40 |  |  |  | 10% | 5% | 5% | 325000 | 60% | 10% | 30% | 19500 | 1625 | 4875 | 26000
| EBAT Bem Morar - G1 - Operação |  | Erechim |  |  |  |  | 3 | 5 |  |  |  | 10% | 5% | 5% | 115000 | 60% | 10% | 30% | 6900 | 575 | 1725 | 9200
| EBAT Bem Morar - G2 - Reserva |  | Erechim |  |  |  |  | 3 | 5 |  |  |  | 10% | 5% | 5% | 115000 | 60% | 10% | 30% | 6900 | 575 | 1725 | 9200
| EBAT - REL ETA II - G1 - Operação |  | Erechim |  |  | Horizontal | Mark Peerles D100-25 | 35 | 20 |  |  |  | 10% | 5% | 5% | 325000 | 60% | 10% | 30% | 19500 | 1625 | 4875 | 26000
| EBAT - REL ETA II - G2 - Reserva |  | Erechim |  |  | Horizontal | Mark Peerles D100-25 | 35 | 20 |  |  |  | 10% | 5% | 5% | 325000 | 60% | 10% | 30% | 19500 | 1625 | 4875 | 26000
| EBAT - 06 - Polônia - G1 - Operação |  | Erechim |  |  | Horizontal | Worthington D1021 6x4x1 | 66 | 60 |  |  |  | 10% | 5% | 5% | 575000 | 60% | 10% | 30% | 34500 | 2875 | 8625 | 46000
| EBAT - 06 - Polônia - G2 - Reserva |  | Erechim |  |  | Horizontal | Worthington D1021 6x4x1 | 66 | 60 |  |  |  | 10% | 5% | 5% | 575000 | 60% | 10% | 30% | 34500 | 2875 | 8625 | 46000
| EBAT - 07 - Booster 3 Vendas / Caldas Junior G1 - Operação |  | Erechim |  |  | Horizontal | Worthington 3DN62 | 35 | 26 |  |  |  | 10% | 5% | 5% | 575000 | 60% | 10% | 30% | 34500 | 2875 | 8625 | 46000
| EBAT - 07 - Booster 3 Vendas / Caldas Junior G2 - Reserva |  | Erechim |  |  | Horizontal | Worthington 3DN62 | 35 | 26 |  |  |  | 10% | 5% | 5% | 575000 | 60% | 10% | 30% | 34500 | 2875 | 8625 | 46000
| EBAT - 08 - Booster Pretsaidente Vargas / David Pinto- G1 Operação |  | Erechim |  |  | Horizontal | KS9 MEGANORM 65-200 | 35 | 30 |  |  |  | 10% | 5% | 5% | 575000 | 60% | 10% | 30% | 34500 | 2875 | 8625 | 46000
| EBAT - 08 - Booster Pretsaidente Vargas / David Pinto- G2 Reserva |  | Erechim |  |  | Horizontal | KS9 MEGANORM 65-200 | 35 | 30 |  |  |  | 10% | 5% | 5% | 575000 | 60% | 10% | 30% | 34500 | 2875 | 8625 | 46000
0
REDE DE DISTRIBUIÇÃO | Rede 32 |  | Erechim |  |  |  | PVC PBA |  |  |  | 32 | 2910 | [8 empty] | 0
| Rede 50 |  | Erechim |  |  |  | FC |  |  |  | 50 | 18087 | [8 empty] | 0
| Rede 50 |  | Erechim |  |  |  | FoFo |  |  |  | 50 | 17952 | [8 empty] | 0
| Rede 50 |  | Erechim |  |  |  | FOGO |  |  |  | 50 | 7 | [8 empty] | 0
| Rede 50 |  | Erechim |  |  |  | PVC PBA |  |  |  | 50 | 273241 | [8 empty] | 0
| Rede 50 |  | Erechim |  |  |  | Rede Fictícia |  |  |  | 50 | 9 | [8 empty] | 0
| Rede 65 |  | Erechim |  |  |  | PVC PBA |  |  |  | 65 | 534 | [8 empty] | 0
| Rede 75 |  | Erechim |  |  |  | FC |  |  |  | 75 | 1291 | [8 empty] | 0
| Rede 75 |  | Erechim |  |  |  | FoFo |  |  |  | 75 | 3701 | [8 empty] | 0
| Rede 75 |  | Erechim |  |  |  | FOGO |  |  |  | 75 | 76 | [8 empty] | 0
| Rede 75 |  | Erechim |  |  |  | PVC PBA |  |  |  | 75 | 5569 | [8 empty] | 0
| Rede 75 |  | Erechim |  |  |  | PVP |  |  |  | 75 | 16257 | [8 empty] | 0
| Rede 85 |  | Erechim |  |  |  | PVC PBA |  |  |  | 85 | 835 | [8 empty] | 0
| Rede 100 |  | Erechim |  |  |  | FC |  |  |  | 100 | 11588 | [8 empty] | 0
| Rede 100 |  | Erechim |  |  |  | FoFo |  |  |  | 100 | 1061 | [8 empty] | 0
| Rede 100 |  | Erechim |  |  |  | PVC DEFOFO |  |  |  | 100 | 3370 | [8 empty] | 0
| Rede 100 |  | Erechim |  |  |  | PVC PBA |  |  |  | 100 | 25304 | [8 empty] | 0
| Rede 100 |  | Erechim |  |  |  | Rede Fictícia |  |  |  | 100 | 809 | [8 empty] | 0
| Rede 125 |  | Erechim |  |  |  | FC |  |  |  | 125 | 8089 | [8 empty] | 0
| Rede 125 |  | Erechim |  |  |  | FoFo |  |  |  | 125 | 1747 | [8 empty] | 0
| Rede 125 |  | Erechim |  |  |  | PVC DEFoFo |  |  |  | 125 | 428 | [8 empty] | 0
| Rede 150 |  | Erechim |  |  |  | FC |  |  |  | 150 | 6212 | [8 empty] | 0
| Rede 150 |  | Erechim |  |  |  | FoFo |  |  |  | 150 | 3063 | [8 empty] | 0
| Rede 150 |  | Erechim |  |  |  | PVC DEFoFo |  |  |  | 150 | 19242 | [8 empty] | 0
| Rede 150 |  | Erechim |  |  |  | Rede Fictícia |  |  |  | 150 | 455 | [8 empty] | 0
| Rede 152 |  | Erechim |  |  |  | PVC DEFoFo |  |  |  | 152 | 16 | [8 empty] | 0
| Rede 152,4 |  | Erechim |  |  |  | Rede Fictícia |  |  |  | 152.4 | 3045 | [8 empty] | 0
| Rede 175 |  | Erechim |  |  |  | FoFo |  |  |  | 175 | 189 | [8 empty] | 0
| Rede 200 |  | Erechim |  |  |  | FC |  |  |  | 200 | 11887 | [8 empty] | 0
| Rede 200 |  | Erechim |  |  |  | FoFo |  |  |  | 200 | 173 | [8 empty] | 0
| Rede 200 |  | Erechim |  |  |  | PVC DEFoFo |  |  |  | 200 | 2659 | [8 empty] | 0
| Rede 200 |  | Erechim |  |  |  | Rede Fictícia |  |  |  | 200 | 20 | [8 empty] | 0
| Rede 225 |  | Erechim |  |  |  | PVC DEFoFo |  |  |  | 225 | 503 | [8 empty] | 0
| Rede 250 |  | Erechim |  |  |  | FC |  |  |  | 250 | 6394 | [8 empty] | 0
| Rede 250 |  | Erechim |  |  |  | FoFo |  |  |  | 250 | 32 | [8 empty] | 0
| Rede 250 |  | Erechim |  |  |  | PVC DEFoFo |  |  |  | 250 | 1501 | [8 empty] | 0
| Rede 250 |  | Erechim |  |  |  | Rede Fictícia |  |  |  | 250 | 10 | [8 empty] | 0
| Rede 275 |  | Erechim |  |  |  | FoFo |  |  |  | 275 | 2204 | [8 empty] | 0
| Rede 300 |  | Erechim |  |  |  | FC |  |  |  | 300 | 2256 | [8 empty] | 0
| Rede 300 |  | Erechim |  |  |  | FoFo |  |  |  | 300 | 1280 | [8 empty] | 0
| Rede 300 |  | Erechim |  |  |  | PVC DEFoFo |  |  |  | 300 | 295 | [8 empty] | 0
| Rede 350 |  | Erechim |  |  |  | FC |  |  |  | 350 | 179 | [8 empty] | 0
| Rede 350 |  | Erechim |  |  |  | FoFo |  |  |  | 350 | 7380 | [8 empty] | 0
| Rede 350 |  | Erechim |  |  |  | Rede Fictícia |  |  |  | 350 | 9 | [8 empty] | 0
| Rede 400 |  | Erechim |  |  |  | FoFo |  |  |  | 400 | 56 | [8 empty] | 0
| Rede 400 |  | Erechim |  |  |  | FC |  |  |  | 400 | 45 | [8 empty] | 0
| Rede 450 |  | Erechim |  |  |  | FoFo |  |  |  | 450 | 5674 | [8 empty] | 0
| Rede 450 |  | Erechim |  |  |  | Rede Fictícia |  |  |  | 450 | 56 | [8 empty] | 0
| Rede 500 |  | Erechim |  |  |  | FoFo |  |  |  | 500 | 37 | [8 empty] | 0
| Rede 500 |  | Erechim |  |  |  | Rede Fictícia |  |  |  | 500 | 22 | [8 empty] | 0
| Rede 600 |  | Erechim |  |  |  | FoFo |  |  |  | 600 | 32 | [8 empty] | 0
1500400
RESERVATÓRIOS | Reservatório | REL ETA 2 - R0 | Erechim | Rua Dr. Hiram Sampaio, n. 84, Distrito Industrial | -27°39’16.42” ; -52° 14’58.92” | Elevado | Concreto |  |  | 250 |  |  | 10% | 5% |  | 385050.91 | 85% | 15% |  | 32729.3273 | 2887.8818 | 0 | 35617.2092
| Reservatório | REL ETA I - R1 | Erechim | Rua Monte Castelo, n. 10 | -27°38'18.06"; -52°16'5.54" | Elevado | Concreto |  |  | 250 |  |  | 10% | 5% |  | 385050.91 | 85% | 15% |  | 32729.3273 | 2887.8818 | 0 | 35617.2092
| Reservatório | RENT ETA I - R2 | Erechim | Rua Monte Castelo, n.10 | -27°38'18.06"; -52°16'5.54" | Enterrado | Concreto |  |  | 1500 |  |  | 10% | 5% |  | 1508468.81 | 85% | 15% |  | 128219.8489 | 11313.5161 | 0 | 139533.3649
| Reservatório | RESENT ETA I - R3 | Erechim | Rua Monte Castelo, n.10 | -27°38'18.06"; -52°16'5.54" | Semi Enterrado | Concreto |  |  | 2000 |  |  | 10% | 5% |  | 2633427.85 | 85% | 15% |  | 223841.3673 | 19750.7089 | 0 | 243592.0761
| Reservatório | REL Escritório - R4 | Erechim | Rua Portugal, n. 84 | -27°37'50.14"; -52°16'36.26" | Elevado | Concreto |  |  | 250 |  |  | 10% | 5% |  | 385050.91 | 85% | 15% |  | 32729.3273 | 2887.8818 | 0 | 35617.2092
| Reservatório | RAP Polônia - R5 | Erechim | Rua Polonia, n. 310, Centro | -27°37'43.88"; -52°16'48.49" | Apoiado | Concreto |  |  | 1500 |  |  | 10% | 5% |  | 1508468.81 | 85% | 15% |  | 128219.8489 | 11313.5161 | 0 | 139533.3649
| Reservatório | REL Soledade - R6 | Erechim | Rua Soledade, n. 250, Ipiranga | -27°37'38.95"; -52°16'55.83" | Elevado | Concreto |  |  | 100 |  |  | 10% | 5% |  | 298467.99 | 85% | 15% |  | 25369.7792 | 2238.5099 | 0 | 27608.2891
| Reservatório | REL Jaboticabal - R7 | Erechim | Rua Francisco Skowronski, n. 147 | -27°38'3.99"; -52°18'37.21" | Elevado | Concreto |  |  | 500 |  |  | 10% | 5% |  | 641751.517 | 85% | 15% |  | 54548.8789 | 4813.1364 | 0 | 59362.0153
| Reservatório | REL Presidente Vargas - R8 | Erechim | Av. Presidente Vargas | -27°39'19.3"; -52°17'59.9 | Elevado | Concreto |  |  | 500 |  |  | 10% | 5% |  | 641751.517 | 85% | 15% |  | 54548.8789 | 4813.1364 | 0 | 59362.0153
| Reservatório | REL Copas Verdes - R13 | Erechim | Rua Leodor Dias da Silva | -27°37'56.04"; -52°14'22.73" | Elevado | Concreto |  |  | 500 |  |  | 10% | 5% |  | 641751.517 | 85% | 15% |  | 54548.8789 | 4813.1364 | 0 | 59362.0153
| Reservatório | REL Atalântico - R12 | Erechim | Rua Alvar Izidoro Coffy | -27°38'41.44"; -52°14'8.40" | Elevado | Concreto |  |  | 500 |  |  | 10% | 5% |  | 641751.517 | 85% | 15% |  | 54548.8789 | 4813.1364 | 0 | 59362.0153
| Reservatório | Pulmão Atlântico | Erechim | Rua Alvar Izidoro Coffy | -27°38'41.44"; -52°14'8.40" | Apoiado | Concreto |  |  | 90 |  |  | 10% | 5% |  | 149233.995 | 85% | 15% |  | 12684.8896 | 1119.255 | 0 | 13804.1445
| Reservatório | REL Dona Olga 1 - R14 | Erechim | Rua Marcírio Guilherme da Silva, 53 | -27°37'32.76", -52°14'5.22'' | Elevado | Aço |  |  | 100 |  |  | 10% | 5% |  | 122425.57 | 85% | 15% |  | 10406.1735 | 918.1918 | 0 | 11324.3652
| Reservatório | REL Dona Olga 2 - R15 | Erechim | Rua Marcírio Guilherme da Silva, 53 | -27°37'32.76", -52°14'5.22'' | Elevado | Aço |  |  | 100 |  |  | 10% | 5% |  | 122425.57 | 85% | 15% |  | 10406.1735 | 918.1918 | 0 | 11324.3652
| Reservatório | REL Bem Morar - R16 | Erechim | Rua Renato Alberto Marini | -27°39'55.53", -52°17'57.89" | Elevado | Aço |  |  | 100 |  |  | 10% | 5% |  | 122425.57 | 85% | 15% |  | 10406.1735 | 918.1918 | 0 | 11324.3652
| Reservatório | REL Arvoredo - R17 | Erechim | Rua Laura Wilma Deboni | -27°65'16.83'', - 52°22'44.31'' | Elevado | Concreto |  |  | 250 |  |  | 10% | 5% |  | 385050.91 | 85% | 15% |  | 32729.3273 | 2887.8818 | 0 | 35617.2092
| Reservatório | REL Liberdade - R18 | Erechim | Rua Josiane Galina | -27.651683, -52.224431 | Elevado | Aço |  |  | 250 |  |  | 10% | 5% |  | 341224.61 | 85% | 15% |  | 29004.0918 | 2559.1846 | 0 | 31563.2764
1009524.5097
RESERVATÓRIO | Reservatório | REL | Erechim | Capô-Erê |  | Elevado | Fibra |  |  | 40 |  |  | 10% | 5% |  | 50758.74 | 85% | 15% |  | 4314.4929 | 380.6906 | 0 | 4695.1835
4695.1835
RESERVATÓRIO | Reservatório | RAP | Erechim | Jaguaretê |  | Apoiado | Fibra |  |  | 20 |  |  | 10% | 5% |  | 25379.37 | 85% | 15% |  | 2157.2465 | 190.3453 | 0 | 2347.5917
2347.5917
ETA | ETA 1 |  | Erechim | Rua Monte Castelo, 10 | -27°38'18.06"; -52°16'5.54" | Convencional |  | 213 |  |  |  |  | 15% | 10% | 10% | 5325000 | 60% | 20% | 20% | 479250 | 106500 | 106500 | 692250
| ETA 2 |  | Erechim | Rua Dr. Hiram Sampaio, n. 84, Distrito Industrial | -27°39’16.42” ; -52° 14’58.92” | Convencional |  | 165 |  |  |  |  | 15% | 10% | 10% | 4125000 | 60% | 20% | 20% | 371250 | 82500 | 82500 | 536250
1228500
DIPOSITIVO DE PROTEÇÃO | 1° TAU |  |  |  | -27°44’3,042” ; -52º19’27,876 | Concreto |  |  |  | 300 |  |  | 10% | 5% |  | 385050.91 | 90% | 10% |  | 34654.5819 | 1925.2546 | 0 | 36579.8364
| 2° TAU |  |  |  | -27°43’32,698” ; 52º18’39,258 | Concreto |  |  |  | 300 |  |  | 10% | 5% |  | 385050.91 | 90% | 10% |  | 34654.5819 | 1925.2546 | 0 | 36579.8364
| Chaminé de Equilíbrio |  |  |  | -27°42’25,372” ; 52º16’59,836 | Concreto |  |  |  | 300 |  |  | 10% | 5% |  | 385050.91 | 90% | 10% |  | 34654.5819 | 1925.2546 | 0 | 36579.8364
109739.5093
[22 empty] | TOTAL GERAL | 4582000.4157
,

## Histograma Corupá (hidden)
DESCRIÇÃO | ECONOMIAS TOTAIS -MEDIDO | VOLUMES TOTAIS - MEDIDO (M³) | % |  | FAIXA DE CONSUMO | RESIDENCIAL NORMAL | RESIDENCIAL SOCIAL | RESIDENCIAL RURAL | COMERCIAL NORMAL | COMERCIAL MICRO EMPRESA | COMERCIAL RURAL | INDUSTRIAL NORMAL | INDUSTRIAL MICRO EMPRESA | INDUSTRIAL RURAL | PÚBLICO
RESIDENCIAL NORMAL | 3741 | 38050 | 83.97% |  | 0 | 0 | 0 | 0 | 0 | 0 | 0 | 0 | 0 | 0 | 0
RESIDENCIAL SOCIAL | 24 | 239 | 0.5274% |  | 1 | 76 | 0 | 0 | 24 | 0 | 0 | 4 | 0 | 0 | 6
RESIDENCIAL RURAL | 0 | 0 | 0% |  | 2 | 164 | 2 | 0 | 72 | 0 | 0 | 8 | 0 | 0 | 6
COMERCIAL NORMAL | 397 | 4279 | 9.443% |  | 3 | 351 | 6 | 0 | 119 | 0 | 0 | 18 | 0 | 0 | 6
COMERCIAL MICRO EMPRESA | 2 | 16 | 0.03531% |  | 4 | 553 | 4 | 0 | 129 | 8 | 0 | 24 | 0 | 0 | 4
COMERCIAL RURAL | 0 | 0 | 0% |  | 5 | 841 | 10 | 0 | 198 | 0 | 0 | 25 | 10 | 0 | 20
INDUSTRIAL NORMAL | 78 | 1379 | 3.043% |  | 6 | 1415 | 18 | 0 | 262 | 0 | 0 | 22 | 0 | 0 | 6
INDUSTRIAL MICRO EMPRESA | 1 | 10 | 0.02207% |  | 7 | 1476 | 14 | 0 | 148 | 0 | 0 | 21 | 0 | 0 | 7
INDUSTRIAL RURAL | 0 | 0 | 0% |  | 8 | 1991 | 8 | 0 | 321 | 8 | 0 | 48 | 0 | 0 | 23
PÚBLICO | 61 | 1342 | 2.961% |  | 9 | 2068 | 0 | 0 | 151 | 0 | 0 | 71 | 0 | 0 | 9
TOTAL = | 4304 | 45315 | 100% |  | 10 | 5120 | 30 | 0 | 615 | 0 | 0 | 89 | 0 | 0 | 110
[5 empty] | 11 | 2852 | 11 | 0 | 193 | 0 | 0 | 22 | 0 | 0 | 22
Faixas de consumo | RES | COM. | IND. | PUB | 13 | 2273 | 0 | 0 | 176 | 0 | 0 | 38 | 0 | 0 | 0
0 | 0 | 0 | 0 | 0 | 14 | 2112 | 0 | 0 | 110 | 0 | 0 | 42 | 0 | 0 | 0
1 | 76 | 24 | 4 | 6 | 15 | 1933 | 15 | 0 | 30 | 0 | 0 | 0 | 0 | 0 | 0
2 | 166 | 72 | 8 | 6 | 16 | 1663 | 0 | 0 | 0 | 0 | 0 | 16 | 0 | 0 | 78
3 | 357 | 119 | 18 | 6 | 17 | 1309 | 17 | 0 | 135 | 0 | 0 | 17 | 0 | 0 | 17
4 | 557 | 137 | 24 | 4 | 18 | 1386 | 0 | 0 | 18 | 0 | 0 | 0 | 0 | 0 | 0
5 | 851 | 198 | 35 | 20 | 19 | 1178 | 0 | 0 | 113 | 0 | 0 | 57 | 0 | 0 | 0
6 | 1433 | 262 | 22 | 6 | 20 | 900 | 20 | 0 | 60 | 0 | 0 | 0 | 0 | 0 | 0
7 | 1490 | 148 | 21 | 7 | 21 | 691 | 21 | 0 | 42 | 0 | 0 | 21 | 0 | 0 | 0
8 | 1999 | 329 | 48 | 23 | 22 | 792 | 0 | 0 | 88 | 0 | 0 | 44 | 0 | 0 | 0
9 | 2068 | 151 | 71 | 9 | 23 | 483 | 0 | 0 | 69 | 0 | 0 | 23 | 0 | 0 | 0
10 | 5150 | 615 | 89 | 110 | 24 | 648 | 0 | 0 | 0 | 0 | 0 | 0 | 0 | 0 | 24
11 a 15 | 9196 | 509 | 102 | 22 | 25 | 325 | 0 | 0 | 50 | 0 | 0 | 98 | 0 | 0 | 0
16 a 20 | 6473 | 326 | 90 | 95 | 26 | 234 | 0 | 0 | 26 | 0 | 0 | 26 | 0 | 0 | 0
21 a 25 | 2960 | 249 | 186 | 24 | 27 | 297 | 27 | 0 | 27 | 0 | 0 | 27 | 0 | 0 | 0
26 a 30 | 1280 | 139 | 137 | 30 | 28 | 252 | 0 | 0 | 56 | 0 | 0 | 55 | 0 | 0 | 0
31 a 36 | 886 | 137 | 66 | 138 | 29 | 290 | 0 | 0 | 0 | 0 | 0 | 29 | 0 | 0 | 0
37 a 41 | 311 | 117 | 0 | 38 | 30 | 180 | 0 | 0 | 30 | 0 | 0 | 0 | 0 | 0 | 30
42 a 100 | 385 | 383 | 420 | 539 | 31 | 310 | 0 | 0 | 0 | 0 | 0 | 0 | 0 | 0 | 0
101 a 181 | 135 | 181 | 0 | 247 | 32 | 160 | 0 | 0 | 0 | 0 | 0 | 0 | 0 | 0 | 32
TOTAL = | 35773 | 4096 | 1341 | 1330 | 33 | 66 | 0 | 0 | 0 | 0 | 0 | 66 | 0 | 0 | 0
[5 empty] | 34 | 136 | 0 | 0 | 68 | 0 | 0 | 0 | 0 | 0 | 0
[5 empty] | 35 | 70 | 0 | 0 | 69 | 0 | 0 | 0 | 0 | 0 | 70
[5 empty] | 36 | 144 | 0 | 0 | 0 | 0 | 0 | 0 | 0 | 0 | 36
[5 empty] | 37 | 37 | 0 | 0 | 37 | 0 | 0 | 0 | 0 | 0 | 0
[5 empty] | 38 | 114 | 0 | 0 | 0 | 0 | 0 | 0 | 0 | 0 | 38
[5 empty] | 39 | 78 | 0 | 0 | 0 | 0 | 0 | 0 | 0 | 0 | 0
[5 empty] | 40 | 0 | 0 | 0 | 80 | 0 | 0 | 0 | 0 | 0 | 0
[5 empty] | 41 | 82 | 0 | 0 | 0 | 0 | 0 | 0 | 0 | 0 | 0
[5 empty] | 42 | 42 | 0 | 0 | 0 | 0 | 0 | 0 | 0 | 0 | 42
[5 empty] | 43 | 0 | 0 | 0 | 43 | 0 | 0 | 43 | 0 | 0 | 0
[5 empty] | 44 | 0 | 0 | 0 | 0 | 0 | 0 | 0 | 0 | 0 | 44
[5 empty] | 45 | 45 | 0 | 0 | 0 | 0 | 0 | 45 | 0 | 0 | 0
[5 empty] | 46 | 46 | 0 | 0 | 0 | 0 | 0 | 0 | 0 | 0 | 0
[5 empty] | 47 | 0 | 0 | 0 | 0 | 0 | 0 | 0 | 0 | 0 | 0
[5 empty] | 48 | 0 | 0 | 0 | 48 | 0 | 0 | 0 | 0 | 0 | 0
[5 empty] | 49 | 0 | 0 | 0 | 0 | 0 | 0 | 0 | 0 | 0 | 49
[5 empty] | 50 | 0 | 0 | 0 | 0 | 0 | 0 | 0 | 0 | 0 | 0
[5 empty] | 51 | 51 | 0 | 0 | 0 | 0 | 0 | 0 | 0 | 0 | 0
[5 empty] | 52 | 0 | 0 | 0 | 0 | 0 | 0 | 0 | 0 | 0 | 0
[5 empty] | 53 | 0 | 0 | 0 | 0 | 0 | 0 | 0 | 0 | 0 | 0
[5 empty] | 54 | 0 | 0 | 0 | 0 | 0 | 0 | 0 | 0 | 0 | 0
[5 empty] | 55 | 55 | 0 | 0 | 0 | 0 | 0 | 0 | 0 | 0 | 0
[5 empty] | 56 | 0 | 0 | 0 | 0 | 0 | 0 | 0 | 0 | 0 | 0
[5 empty] | 57 | 0 | 0 | 0 | 0 | 0 | 0 | 0 | 0 | 0 | 0
[5 empty] | 58 | 58 | 0 | 0 | 0 | 0 | 0 | 0 | 0 | 0 | 0
[5 empty] | 59 | 0 | 0 | 0 | 59 | 0 | 0 | 0 | 0 | 0 | 0
[5 empty] | 60 | 0 | 0 | 0 | 0 | 0 | 0 | 0 | 0 | 0 | 0
[5 empty] | 61 | 0 | 0 | 0 | 0 | 0 | 0 | 0 | 0 | 0 | 0
[5 empty] | 62 | 0 | 0 | 0 | 0 | 0 | 0 | 0 | 0 | 0 | 0
[5 empty] | 63 | 0 | 0 | 0 | 0 | 0 | 0 | 0 | 0 | 0 | 63
[5 empty] | 64 | 0 | 0 | 0 | 0 | 0 | 0 | 0 | 0 | 0 | 64
[5 empty] | 65 | 0 | 0 | 0 | 0 | 0 | 0 | 0 | 0 | 0 | 0
[5 empty] | 66 | 0 | 0 | 0 | 0 | 0 | 0 | 0 | 0 | 0 | 0
[5 empty] | 67 | 0 | 0 | 0 | 0 | 0 | 0 | 0 | 0 | 0 | 0
[5 empty] | 68 | 0 | 0 | 0 | 68 | 0 | 0 | 0 | 0 | 0 | 0
[5 empty] | 69 | 0 | 0 | 0 | 0 | 0 | 0 | 69 | 0 | 0 | 0
[5 empty] | 70 | 0 | 0 | 0 | 0 | 0 | 0 | 0 | 0 | 0 | 0
[5 empty] | 71 | 0 | 0 | 0 | 0 | 0 | 0 | 0 | 0 | 0 | 0
[5 empty] | 72 | 0 | 0 | 0 | 0 | 0 | 0 | 0 | 0 | 0 | 0
[5 empty] | 73 | 0 | 0 | 0 | 0 | 0 | 0 | 0 | 0 | 0 | 0
[5 empty] | 74 | 0 | 0 | 0 | 0 | 0 | 0 | 0 | 0 | 0 | 0
[5 empty] | 75 | 0 | 0 | 0 | 75 | 0 | 0 | 0 | 0 | 0 | 0
[5 empty] | 76 | 0 | 0 | 0 | 0 | 0 | 0 | 0 | 0 | 0 | 0
[5 empty] | 77 | 0 | 0 | 0 | 0 | 0 | 0 | 0 | 0 | 0 | 0
[5 empty] | 78 | 0 | 0 | 0 | 0 | 0 | 0 | 0 | 0 | 0 | 0
[5 empty] | 79 | 0 | 0 | 0 | 0 | 0 | 0 | 0 | 0 | 0 | 0
[5 empty] | 80 | 0 | 0 | 0 | 0 | 0 | 0 | 0 | 0 | 0 | 0
[5 empty] | 81 | 0 | 0 | 0 | 0 | 0 | 0 | 0 | 0 | 0 | 0
[5 empty] | 82 | 0 | 0 | 0 | 0 | 0 | 0 | 0 | 0 | 0 | 0
[5 empty] | 83 | 0 | 0 | 0 | 0 | 0 | 0 | 83 | 0 | 0 | 0
[5 empty] | 84 | 0 | 0 | 0 | 0 | 0 | 0 | 0 | 0 | 0 | 0
[5 empty] | 85 | 0 | 0 | 0 | 0 | 0 | 0 | 0 | 0 | 0 | 0
[5 empty] | 86 | 0 | 0 | 0 | 0 | 0 | 0 | 0 | 0 | 0 | 0
[5 empty] | 87 | 0 | 0 | 0 | 0 | 0 | 0 | 87 | 0 | 0 | 87
[5 empty] | 88 | 88 | 0 | 0 | 0 | 0 | 0 | 0 | 0 | 0 | 0
[5 empty] | 89 | 0 | 0 | 0 | 0 | 0 | 0 | 0 | 0 | 0 | 0
[5 empty] | 90 | 0 | 0 | 0 | 90 | 0 | 0 | 0 | 0 | 0 | 0
[5 empty] | 91 | 0 | 0 | 0 | 0 | 0 | 0 | 0 | 0 | 0 | 91
[5 empty] | 92 | 0 | 0 | 0 | 0 | 0 | 0 | 0 | 0 | 0 | 0
[5 empty] | 93 | 0 | 0 | 0 | 0 | 0 | 0 | 93 | 0 | 0 | 0
[5 empty] | 94 | 0 | 0 | 0 | 0 | 0 | 0 | 0 | 0 | 0 | 0
[5 empty] | 95 | 0 | 0 | 0 | 0 | 0 | 0 | 0 | 0 | 0 | 0
[5 empty] | 96 | 0 | 0 | 0 | 0 | 0 | 0 | 0 | 0 | 0 | 0
[5 empty] | 97 | 0 | 0 | 0 | 0 | 0 | 0 | 0 | 0 | 0 | 0
[5 empty] | 98 | 0 | 0 | 0 | 0 | 0 | 0 | 0 | 0 | 0 | 0
[5 empty] | 99 | 0 | 0 | 0 | 0 | 0 | 0 | 0 | 0 | 0 | 99
[5 empty] | 100 | 0 | 0 | 0 | 0 | 0 | 0 | 0 | 0 | 0 | 0
[5 empty] | 101 | 0 | 0 | 0 | 0 | 0 | 0 | 0 | 0 | 0 | 0
[5 empty] | 113 | 0 | 0 | 0 | 0 | 0 | 0 | 0 | 0 | 0 | 113
[5 empty] | 134 | 0 | 0 | 0 | 0 | 0 | 0 | 0 | 0 | 0 | 134
[5 empty] | 135 | 135 | 0 | 0 | 0 | 0 | 0 | 0 | 0 | 0 | 0
[5 empty] | 181 | 0 | 0 | 0 | 181 | 0 | 0 | 0 | 0 | 0 | 0
[5 empty] | TOTAL = | 35570 | 203 | 0 | 4080 | 16 | 0 | 1331 | 10 | 0 | 1330

## HISTOGRAMA (2) (hidden)
| RESIDENCIAL NORMAL |  |  |  |  | RESIDENCIAL SOCIAL |  |  |  | RESIDENCIAL RURAL |  |  |  | COMERCIAL NORMAL |  |  |  | COMERCIAL MICRO EMPRESA |  |  |  | COMERCIAL RURAL |  |  |  | INDUSTRIAL NORMAL |  |  |  | INDUSTRIAL MICRO EMPRESA |  |  |  | INDUSTRIAL RURAL |  |  |  | PÚBLICO |  |  |  | GERAL
| FATURADO |  | MEDIDO |  |  | FATURADO |  | MEDIDO |  | FATURADO |  | MEDIDO |  | FATURADO |  | MEDIDO |  | FATURADO |  | MEDIDO |  | FATURADO |  | MEDIDO |  | FATURADO |  | MEDIDO |  | FATURADO |  | MEDIDO |  | FATURADO |  | MEDIDO |  | FATURADO |  | MEDIDO |  | FATURADO |  | MEDIDO |  | total de economias | total do volume micromedido
FAIXA DE CONSUMO | ECONOMIAS | VOLUME | ECONOMIAS | VOLUME |  | ECONOMIAS | VOLUME | ECONOMIAS | VOLUME | ECONOMIAS | VOLUME | ECONOMIAS | VOLUME | ECONOMIAS | VOLUME | ECONOMIAS | VOLUME | ECONOMIAS | VOLUME | ECONOMIAS | VOLUME | ECONOMIAS | VOLUME | ECONOMIAS | VOLUME | ECONOMIAS | VOLUME | ECONOMIAS | VOLUME | ECONOMIAS | VOLUME | ECONOMIAS | VOLUME | ECONOMIAS | VOLUME | ECONOMIAS | VOLUME | ECONOMIAS | VOLUME | ECONOMIAS | VOLUME | ECONOMIAS | VOLUME | ECONOMIAS | VOLUME
0 | 0 | 0 | 84 | 0 |  | 0 | 0 | 0 | 0 | 0 | 0 | 0 | 0 | 0 | 0 | 26 | 0 | 0 | 0 | 0 | 0 | 0 | 0 | 0 | 0 | 0 | 0 | 4 | 0 | 0 | 0 | 0 | 0 | 0 | 0 | 0 | 0 | 0 | 0 | 3 | 0 | 0 | 0 | 117 | 0 | 117 | 0
1 | 0 | 0 | 80 | 76 |  | 0 | 0 | 0 | 0 | 0 | 0 | 0 | 0 | 0 | 0 | 24 | 24 | 0 | 0 | 0 | 0 | 0 | 0 | 0 | 0 | 0 | 0 | 3 | 4 | 0 | 0 | 0 | 0 | 0 | 0 | 0 | 0 | 0 | 0 | 6 | 6 | 0 | 0 | 113 | 110 | 113 | 110
2 | 0 | 0 | 90 | 164 |  | 0 | 0 | 1 | 2 | 0 | 0 | 0 | 0 | 0 | 0 | 31 | 72 | 0 | 0 | 0 | 0 | 0 | 0 | 0 | 0 | 0 | 0 | 4 | 8 | 0 | 0 | 0 | 0 | 0 | 0 | 0 | 0 | 0 | 0 | 3 | 6 | 0 | 0 | 129 | 252 | 129 | 252
3 | 0 | 0 | 126 | 351 |  | 0 | 0 | 2 | 6 | 0 | 0 | 0 | 0 | 0 | 0 | 34 | 119 | 0 | 0 | 0 | 0 | 0 | 0 | 0 | 0 | 0 | 0 | 5 | 18 | 0 | 0 | 0 | 0 | 0 | 0 | 0 | 0 | 0 | 0 | 2 | 6 | 0 | 0 | 169 | 500 | 169 | 500
4 | 0 | 0 | 154 | 553 |  | 0 | 0 | 1 | 4 | 0 | 0 | 0 | 0 | 0 | 0 | 27 | 129 | 0 | 0 | 1 | 8 | 0 | 0 | 0 | 0 | 0 | 0 | 4 | 24 | 0 | 0 | 0 | 0 | 0 | 0 | 0 | 0 | 0 | 0 | 1 | 4 | 0 | 0 | 188 | 722 | 188 | 722
5 | 0 | 0 | 187 | 841 |  | 0 | 0 | 2 | 10 | 0 | 0 | 0 | 0 | 0 | 0 | 33 | 198 | 0 | 0 | 0 | 0 | 0 | 0 | 0 | 0 | 0 | 0 | 3 | 25 | 0 | 0 | 1 | 10 | 0 | 0 | 0 | 0 | 0 | 0 | 4 | 20 | 0 | 0 | 230 | 1104 | 230 | 1104
6 | 0 | 0 | 245 | 1415 |  | 0 | 0 | 3 | 18 | 0 | 0 | 0 | 0 | 0 | 0 | 31 | 262 | 0 | 0 | 0 | 0 | 0 | 0 | 0 | 0 | 0 | 0 | 2 | 22 | 0 | 0 | 0 | 0 | 0 | 0 | 0 | 0 | 0 | 0 | 1 | 6 | 0 | 0 | 282 | 1723 | 282 | 1723
7 | 0 | 0 | 220 | 1476 |  | 0 | 0 | 2 | 14 | 0 | 0 | 0 | 0 | 0 | 0 | 16 | 148 | 0 | 0 | 0 | 0 | 0 | 0 | 0 | 0 | 0 | 0 | 3 | 21 | 0 | 0 | 0 | 0 | 0 | 0 | 0 | 0 | 0 | 0 | 1 | 7 | 0 | 0 | 242 | 1666 | 242 | 1666
8 | 0 | 0 | 264 | 1991 |  | 0 | 0 | 1 | 8 | 0 | 0 | 0 | 0 | 0 | 0 | 29 | 321 | 0 | 0 | 1 | 8 | 0 | 0 | 0 | 0 | 0 | 0 | 4 | 48 | 0 | 0 | 0 | 0 | 0 | 0 | 0 | 0 | 0 | 0 | 2 | 23 | 0 | 0 | 301 | 2399 | 301 | 2399
9 | 0 | 0 | 238 | 2068 |  | 0 | 0 | 0 | 0 | 0 | 0 | 0 | 0 | 0 | 0 | 13 | 151 | 0 | 0 | 0 | 0 | 0 | 0 | 0 | 0 | 0 | 0 | 6 | 71 | 0 | 0 | 0 | 0 | 0 | 0 | 0 | 0 | 0 | 0 | 1 | 9 | 0 | 0 | 258 | 2299 | 258 | 2299
10 | 2211 | 22110 | 526 | 5120 |  | 15 | 150 | 3 | 30 | 0 | 0 | 0 | 0 | 311 | 3110 | 47 | 615 | 2 | 20 | 0 | 0 | 0 | 0 | 0 | 0 | 45 | 450 | 8 | 89 | 1 | 10 | 0 | 0 | 0 | 0 | 0 | 0 | 36 | 360 | 12 | 110 | 2621 | 26210 | 596 | 5964 | 596 | 5964
11 | 267 | 2932 | 265 | 2852 |  | 1 | 11 | 1 | 11 | 0 | 0 | 0 | 0 | 13 | 141 | 13 | 193 | 0 | 0 | 0 | 0 | 0 | 0 | 0 | 0 | 1 | 11 | 1 | 22 | 0 | 0 | 0 | 0 | 0 | 0 | 0 | 0 | 2 | 22 | 2 | 22 | 284 | 3117 | 282 | 3100 | 282 | 3100
12 | 214 | 2564 | 213 | 2480 |  | 3 | 36 | 3 | 36 | 0 | 0 | 0 | 0 | 12 | 144 | 12 | 199 | 0 | 0 | 0 | 0 | 0 | 0 | 0 | 0 | 4 | 48 | 4 | 48 | 0 | 0 | 0 | 0 | 0 | 0 | 0 | 0 | 1 | 12 | 1 | 12 | 234 | 2804 | 233 | 2775 | 233 | 2775
13 | 175 | 2274 | 175 | 2273 |  | 0 | 0 | 0 | 0 | 0 | 0 | 0 | 0 | 10 | 128 | 10 | 176 | 0 | 0 | 0 | 0 | 0 | 0 | 0 | 0 | 2 | 26 | 2 | 38 | 0 | 0 | 0 | 0 | 0 | 0 | 0 | 0 | 0 | 0 | 0 | 0 | 187 | 2428 | 187 | 2487 | 187 | 2487
14 | 152 | 2126 | 152 | 2112 |  | 0 | 0 | 0 | 0 | 0 | 0 | 0 | 0 | 6 | 83 | 6 | 110 | 0 | 0 | 0 | 0 | 0 | 0 | 0 | 0 | 3 | 42 | 3 | 42 | 0 | 0 | 0 | 0 | 0 | 0 | 0 | 0 | 0 | 0 | 0 | 0 | 161 | 2251 | 161 | 2264 | 161 | 2264
15 | 130 | 1948 | 130 | 1933 |  | 1 | 15 | 1 | 15 | 0 | 0 | 0 | 0 | 2 | 30 | 2 | 30 | 0 | 0 | 0 | 0 | 0 | 0 | 0 | 0 | 0 | 0 | 0 | 0 | 0 | 0 | 0 | 0 | 0 | 0 | 0 | 0 | 0 | 0 | 0 | 0 | 133 | 1993 | 133 | 1978 | 133 | 1978
16 | 105 | 1679 | 105 | 1663 |  | 0 | 0 | 0 | 0 | 0 | 0 | 0 | 0 | 0 | 0 | 0 | 0 | 0 | 0 | 0 | 0 | 0 | 0 | 0 | 0 | 1 | 16 | 1 | 16 | 0 | 0 | 0 | 0 | 0 | 0 | 0 | 0 | 4 | 63 | 4 | 78 | 110 | 1758 | 110 | 1757 | 110 | 1757
17 | 79 | 1343 | 79 | 1309 |  | 1 | 17 | 1 | 17 | 0 | 0 | 0 | 0 | 5 | 85 | 5 | 135 | 0 | 0 | 0 | 0 | 0 | 0 | 0 | 0 | 1 | 17 | 1 | 17 | 0 | 0 | 0 | 0 | 0 | 0 | 0 | 0 | 1 | 17 | 1 | 17 | 87 | 1479 | 87 | 1495 | 87 | 1495
18 | 78 | 1404 | 78 | 1386 |  | 0 | 0 | 0 | 0 | 0 | 0 | 0 | 0 | 1 | 18 | 1 | 18 | 0 | 0 | 0 | 0 | 0 | 0 | 0 | 0 | 0 | 0 | 0 | 0 | 0 | 0 | 0 | 0 | 0 | 0 | 0 | 0 | 0 | 0 | 0 | 0 | 79 | 1422 | 79 | 1404 | 79 | 1404
19 | 62 | 1178 | 62 | 1178 |  | 0 | 0 | 0 | 0 | 0 | 0 | 0 | 0 | 5 | 95 | 5 | 113 | 0 | 0 | 0 | 0 | 0 | 0 | 0 | 0 | 3 | 57 | 3 | 57 | 0 | 0 | 0 | 0 | 0 | 0 | 0 | 0 | 0 | 0 | 0 | 0 | 70 | 1330 | 70 | 1348 | 70 | 1348
20 | 46 | 920 | 46 | 900 |  | 1 | 20 | 1 | 20 | 0 | 0 | 0 | 0 | 2 | 40 | 2 | 60 | 0 | 0 | 0 | 0 | 0 | 0 | 0 | 0 | 0 | 0 | 0 | 0 | 0 | 0 | 0 | 0 | 0 | 0 | 0 | 0 | 0 | 0 | 0 | 0 | 49 | 980 | 49 | 980 | 49 | 980
21 | 33 | 691 | 33 | 691 |  | 1 | 21 | 1 | 21 | 0 | 0 | 0 | 0 | 2 | 42 | 2 | 42 | 0 | 0 | 0 | 0 | 0 | 0 | 0 | 0 | 1 | 21 | 1 | 21 | 0 | 0 | 0 | 0 | 0 | 0 | 0 | 0 | 0 | 0 | 0 | 0 | 37 | 775 | 37 | 775 | 37 | 775
22 | 36 | 792 | 36 | 792 |  | 0 | 0 | 0 | 0 | 0 | 0 | 0 | 0 | 4 | 88 | 4 | 88 | 0 | 0 | 0 | 0 | 0 | 0 | 0 | 0 | 2 | 44 | 2 | 44 | 0 | 0 | 0 | 0 | 0 | 0 | 0 | 0 | 0 | 0 | 0 | 0 | 42 | 924 | 42 | 924 | 42 | 924
23 | 21 | 483 | 21 | 483 |  | 0 | 0 | 0 | 0 | 0 | 0 | 0 | 0 | 3 | 69 | 3 | 69 | 0 | 0 | 0 | 0 | 0 | 0 | 0 | 0 | 1 | 23 | 1 | 23 | 0 | 0 | 0 | 0 | 0 | 0 | 0 | 0 | 0 | 0 | 0 | 0 | 25 | 575 | 25 | 575 | 25 | 575
24 | 28 | 672 | 28 | 648 |  | 0 | 0 | 0 | 0 | 0 | 0 | 0 | 0 | 1 | 24 | 1 | 0 | 0 | 0 | 0 | 0 | 0 | 0 | 0 | 0 | 0 | 0 | 0 | 0 | 0 | 0 | 0 | 0 | 0 | 0 | 0 | 0 | 1 | 24 | 1 | 24 | 30 | 720 | 30 | 672 | 30 | 672
25 | 13 | 325 | 13 | 325 |  | 0 | 0 | 0 | 0 | 0 | 0 | 0 | 0 | 2 | 50 | 2 | 50 | 0 | 0 | 0 | 0 | 0 | 0 | 0 | 0 | 2 | 50 | 2 | 98 | 0 | 0 | 0 | 0 | 0 | 0 | 0 | 0 | 0 | 0 | 0 | 0 | 17 | 425 | 17 | 473 | 17 | 473
26 | 9 | 234 | 9 | 234 |  | 0 | 0 | 0 | 0 | 0 | 0 | 0 | 0 | 1 | 26 | 1 | 26 | 0 | 0 | 0 | 0 | 0 | 0 | 0 | 0 | 1 | 26 | 1 | 26 | 0 | 0 | 0 | 0 | 0 | 0 | 0 | 0 | 0 | 0 | 0 | 0 | 11 | 286 | 11 | 286 | 11 | 286
27 | 11 | 297 | 11 | 297 |  | 1 | 27 | 1 | 27 | 0 | 0 | 0 | 0 | 2 | 54 | 2 | 27 | 0 | 0 | 0 | 0 | 0 | 0 | 0 | 0 | 1 | 27 | 1 | 27 | 0 | 0 | 0 | 0 | 0 | 0 | 0 | 0 | 0 | 0 | 0 | 0 | 15 | 405 | 15 | 378 | 15 | 378
28 | 10 | 280 | 10 | 252 |  | 0 | 0 | 0 | 0 | 0 | 0 | 0 | 0 | 1 | 28 | 1 | 56 | 0 | 0 | 0 | 0 | 0 | 0 | 0 | 0 | 1 | 28 | 1 | 55 | 0 | 0 | 0 | 0 | 0 | 0 | 0 | 0 | 0 | 0 | 0 | 0 | 12 | 336 | 12 | 363 | 12 | 363
29 | 10 | 290 | 10 | 290 |  | 0 | 0 | 0 | 0 | 0 | 0 | 0 | 0 | 0 | 0 | 0 | 0 | 0 | 0 | 0 | 0 | 0 | 0 | 0 | 0 | 2 | 58 | 1 | 29 | 0 | 0 | 0 | 0 | 0 | 0 | 0 | 0 | 0 | 0 | 0 | 0 | 12 | 348 | 11 | 319 | 11 | 319
30 | 6 | 180 | 6 | 180 |  | 0 | 0 | 0 | 0 | 0 | 0 | 0 | 0 | 1 | 30 | 1 | 30 | 0 | 0 | 0 | 0 | 0 | 0 | 0 | 0 | 0 | 0 | 0 | 0 | 0 | 0 | 0 | 0 | 0 | 0 | 0 | 0 | 1 | 30 | 1 | 30 | 8 | 240 | 8 | 240 | 8 | 240
31 | 10 | 310 | 10 | 310 |  | 0 | 0 | 0 | 0 | 0 | 0 | 0 | 0 | 0 | 0 | 0 | 0 | 0 | 0 | 0 | 0 | 0 | 0 | 0 | 0 | 0 | 0 | 0 | 0 | 0 | 0 | 0 | 0 | 0 | 0 | 0 | 0 | 0 | 0 | 0 | 0 | 10 | 310 | 10 | 310 | 10 | 310
32 | 5 | 160 | 5 | 160 |  | 0 | 0 | 0 | 0 | 0 | 0 | 0 | 0 | 0 | 0 | 0 | 0 | 0 | 0 | 0 | 0 | 0 | 0 | 0 | 0 | 0 | 0 | 0 | 0 | 0 | 0 | 0 | 0 | 0 | 0 | 0 | 0 | 1 | 32 | 1 | 32 | 6 | 192 | 6 | 192 | 6 | 192
33 | 3 | 99 | 3 | 66 |  | 0 | 0 | 0 | 0 | 0 | 0 | 0 | 0 | 0 | 0 | 0 | 0 | 0 | 0 | 0 | 0 | 0 | 0 | 0 | 0 | 1 | 33 | 1 | 66 | 0 | 0 | 0 | 0 | 0 | 0 | 0 | 0 | 0 | 0 | 0 | 0 | 4 | 132 | 4 | 132 | 4 | 132
34 | 5 | 170 | 5 | 136 |  | 0 | 0 | 0 | 0 | 0 | 0 | 0 | 0 | 2 | 68 | 2 | 68 | 0 | 0 | 0 | 0 | 0 | 0 | 0 | 0 | 0 | 0 | 0 | 0 | 0 | 0 | 0 | 0 | 0 | 0 | 0 | 0 | 0 | 0 | 0 | 0 | 7 | 238 | 7 | 204 | 7 | 204
35 | 2 | 70 | 2 | 70 |  | 0 | 0 | 0 | 0 | 0 | 0 | 0 | 0 | 1 | 35 | 1 | 69 | 0 | 0 | 0 | 0 | 0 | 0 | 0 | 0 | 0 | 0 | 0 | 0 | 0 | 0 | 0 | 0 | 0 | 0 | 0 | 0 | 2 | 70 | 2 | 70 | 5 | 175 | 5 | 209 | 5 | 209
36 | 4 | 144 | 4 | 144 |  | 0 | 0 | 0 | 0 | 0 | 0 | 0 | 0 | 0 | 0 | 0 | 0 | 0 | 0 | 0 | 0 | 0 | 0 | 0 | 0 | 0 | 0 | 0 | 0 | 0 | 0 | 0 | 0 | 0 | 0 | 0 | 0 | 1 | 36 | 1 | 36 | 5 | 180 | 5 | 180 | 5 | 180
37 | 1 | 37 | 1 | 37 |  | 0 | 0 | 0 | 0 | 0 | 0 | 0 | 0 | 1 | 37 | 1 | 37 | 0 | 0 | 0 | 0 | 0 | 0 | 0 | 0 | 0 | 0 | 0 | 0 | 0 | 0 | 0 | 0 | 0 | 0 | 0 | 0 | 0 | 0 | 0 | 0 | 2 | 74 | 2 | 74 | 2 | 74
38 | 3 | 114 | 3 | 114 |  | 0 | 0 | 0 | 0 | 0 | 0 | 0 | 0 | 0 | 0 | 0 | 0 | 0 | 0 | 0 | 0 | 0 | 0 | 0 | 0 | 0 | 0 | 0 | 0 | 0 | 0 | 0 | 0 | 0 | 0 | 0 | 0 | 1 | 38 | 1 | 38 | 4 | 152 | 4 | 152 | 4 | 152
39 | 2 | 78 | 2 | 78 |  | 0 | 0 | 0 | 0 | 0 | 0 | 0 | 0 | 0 | 0 | 0 | 0 | 0 | 0 | 0 | 0 | 0 | 0 | 0 | 0 | 0 | 0 | 0 | 0 | 0 | 0 | 0 | 0 | 0 | 0 | 0 | 0 | 0 | 0 | 0 | 0 | 2 | 78 | 2 | 78 | 2 | 78
40 | 0 | 0 | 0 | 0 |  | 0 | 0 | 0 | 0 | 0 | 0 | 0 | 0 | 2 | 80 | 2 | 80 | 0 | 0 | 0 | 0 | 0 | 0 | 0 | 0 | 0 | 0 | 0 | 0 | 0 | 0 | 0 | 0 | 0 | 0 | 0 | 0 | 0 | 0 | 0 | 0 | 2 | 80 | 2 | 80 | 2 | 80
41 | 2 | 82 | 2 | 82 |  | 0 | 0 | 0 | 0 | 0 | 0 | 0 | 0 | 0 | 0 | 0 | 0 | 0 | 0 | 0 | 0 | 0 | 0 | 0 | 0 | 0 | 0 | 0 | 0 | 0 | 0 | 0 | 0 | 0 | 0 | 0 | 0 | 0 | 0 | 0 | 0 | 2 | 82 | 2 | 82 | 2 | 82
42 | 1 | 42 | 1 | 42 |  | 0 | 0 | 0 | 0 | 0 | 0 | 0 | 0 | 0 | 0 | 0 | 0 | 0 | 0 | 0 | 0 | 0 | 0 | 0 | 0 | 0 | 0 | 0 | 0 | 0 | 0 | 0 | 0 | 0 | 0 | 0 | 0 | 1 | 42 | 1 | 42 | 2 | 84 | 2 | 84 | 2 | 84
43 | 0 | 0 | 0 | 0 |  | 0 | 0 | 0 | 0 | 0 | 0 | 0 | 0 | 1 | 43 | 1 | 43 | 0 | 0 | 0 | 0 | 0 | 0 | 0 | 0 | 1 | 43 | 1 | 43 | 0 | 0 | 0 | 0 | 0 | 0 | 0 | 0 | 0 | 0 | 0 | 0 | 2 | 86 | 2 | 86 | 2 | 86
44 | 0 | 0 | 0 | 0 |  | 0 | 0 | 0 | 0 | 0 | 0 | 0 | 0 | 0 | 0 | 0 | 0 | 0 | 0 | 0 | 0 | 0 | 0 | 0 | 0 | 0 | 0 | 0 | 0 | 0 | 0 | 0 | 0 | 0 | 0 | 0 | 0 | 1 | 44 | 1 | 44 | 1 | 44 | 1 | 44 | 1 | 44
45 | 1 | 45 | 1 | 45 |  | 0 | 0 | 0 | 0 | 0 | 0 | 0 | 0 | 0 | 0 | 0 | 0 | 0 | 0 | 0 | 0 | 0 | 0 | 0 | 0 | 1 | 45 | 1 | 45 | 0 | 0 | 0 | 0 | 0 | 0 | 0 | 0 | 0 | 0 | 0 | 0 | 2 | 90 | 2 | 90 | 2 | 90
46 | 1 | 46 | 1 | 46 |  | 0 | 0 | 0 | 0 | 0 | 0 | 0 | 0 | 0 | 0 | 0 | 0 | 0 | 0 | 0 | 0 | 0 | 0 | 0 | 0 | 0 | 0 | 0 | 0 | 0 | 0 | 0 | 0 | 0 | 0 | 0 | 0 | 0 | 0 | 0 | 0 | 1 | 46 | 1 | 46 | 1 | 46
47 | 0 | 0 | 0 | 0 |  | 0 | 0 | 0 | 0 | 0 | 0 | 0 | 0 | 0 | 0 | 0 | 0 | 0 | 0 | 0 | 0 | 0 | 0 | 0 | 0 | 0 | 0 | 0 | 0 | 0 | 0 | 0 | 0 | 0 | 0 | 0 | 0 | 0 | 0 | 0 | 0 | 0 | 0 | 0 | 0 | 0 | 0
48 | 0 | 0 | 0 | 0 |  | 0 | 0 | 0 | 0 | 0 | 0 | 0 | 0 | 1 | 48 | 1 | 48 | 0 | 0 | 0 | 0 | 0 | 0 | 0 | 0 | 0 | 0 | 0 | 0 | 0 | 0 | 0 | 0 | 0 | 0 | 0 | 0 | 0 | 0 | 0 | 0 | 1 | 48 | 1 | 48 | 1 | 48
49 | 0 | 0 | 0 | 0 |  | 0 | 0 | 0 | 0 | 0 | 0 | 0 | 0 | 0 | 0 | 0 | 0 | 0 | 0 | 0 | 0 | 0 | 0 | 0 | 0 | 0 | 0 | 0 | 0 | 0 | 0 | 0 | 0 | 0 | 0 | 0 | 0 | 1 | 49 | 1 | 49 | 1 | 49 | 1 | 49 | 1 | 49
50 | 0 | 0 | 0 | 0 |  | 0 | 0 | 0 | 0 | 0 | 0 | 0 | 0 | 0 | 0 | 0 | 0 | 0 | 0 | 0 | 0 | 0 | 0 | 0 | 0 | 0 | 0 | 0 | 0 | 0 | 0 | 0 | 0 | 0 | 0 | 0 | 0 | 0 | 0 | 0 | 0 | 0 | 0 | 0 | 0 | 0 | 0
51 | 1 | 51 | 1 | 51 |  | 0 | 0 | 0 | 0 | 0 | 0 | 0 | 0 | 0 | 0 | 0 | 0 | 0 | 0 | 0 | 0 | 0 | 0 | 0 | 0 | 0 | 0 | 0 | 0 | 0 | 0 | 0 | 0 | 0 | 0 | 0 | 0 | 0 | 0 | 0 | 0 | 1 | 51 | 1 | 51 | 1 | 51
52 | 0 | 0 | 0 | 0 |  | 0 | 0 | 0 | 0 | 0 | 0 | 0 | 0 | 0 | 0 | 0 | 0 | 0 | 0 | 0 | 0 | 0 | 0 | 0 | 0 | 0 | 0 | 0 | 0 | 0 | 0 | 0 | 0 | 0 | 0 | 0 | 0 | 0 | 0 | 0 | 0 | 0 | 0 | 0 | 0 | 0 | 0
53 | 0 | 0 | 0 | 0 |  | 0 | 0 | 0 | 0 | 0 | 0 | 0 | 0 | 0 | 0 | 0 | 0 | 0 | 0 | 0 | 0 | 0 | 0 | 0 | 0 | 0 | 0 | 0 | 0 | 0 | 0 | 0 | 0 | 0 | 0 | 0 | 0 | 0 | 0 | 0 | 0 | 0 | 0 | 0 | 0 | 0 | 0
54 | 0 | 0 | 0 | 0 |  | 0 | 0 | 0 | 0 | 0 | 0 | 0 | 0 | 0 | 0 | 0 | 0 | 0 | 0 | 0 | 0 | 0 | 0 | 0 | 0 | 0 | 0 | 0 | 0 | 0 | 0 | 0 | 0 | 0 | 0 | 0 | 0 | 0 | 0 | 0 | 0 | 0 | 0 | 0 | 0 | 0 | 0
55 | 1 | 55 | 1 | 55 |  | 0 | 0 | 0 | 0 | 0 | 0 | 0 | 0 | 0 | 0 | 0 | 0 | 0 | 0 | 0 | 0 | 0 | 0 | 0 | 0 | 0 | 0 | 0 | 0 | 0 | 0 | 0 | 0 | 0 | 0 | 0 | 0 | 0 | 0 | 0 | 0 | 1 | 55 | 1 | 55 | 1 | 55
56 | 0 | 0 | 0 | 0 |  | 0 | 0 | 0 | 0 | 0 | 0 | 0 | 0 | 0 | 0 | 0 | 0 | 0 | 0 | 0 | 0 | 0 | 0 | 0 | 0 | 0 | 0 | 0 | 0 | 0 | 0 | 0 | 0 | 0 | 0 | 0 | 0 | 0 | 0 | 0 | 0 | 0 | 0 | 0 | 0 | 0 | 0
57 | 0 | 0 | 0 | 0 |  | 0 | 0 | 0 | 0 | 0 | 0 | 0 | 0 | 0 | 0 | 0 | 0 | 0 | 0 | 0 | 0 | 0 | 0 | 0 | 0 | 0 | 0 | 0 | 0 | 0 | 0 | 0 | 0 | 0 | 0 | 0 | 0 | 0 | 0 | 0 | 0 | 0 | 0 | 0 | 0 | 0 | 0
58 | 1 | 58 | 1 | 58 |  | 0 | 0 | 0 | 0 | 0 | 0 | 0 | 0 | 0 | 0 | 0 | 0 | 0 | 0 | 0 | 0 | 0 | 0 | 0 | 0 | 0 | 0 | 0 | 0 | 0 | 0 | 0 | 0 | 0 | 0 | 0 | 0 | 0 | 0 | 0 | 0 | 1 | 58 | 1 | 58 | 1 | 58
59 | 0 | 0 | 0 | 0 |  | 0 | 0 | 0 | 0 | 0 | 0 | 0 | 0 | 1 | 59 | 1 | 59 | 0 | 0 | 0 | 0 | 0 | 0 | 0 | 0 | 0 | 0 | 0 | 0 | 0 | 0 | 0 | 0 | 0 | 0 | 0 | 0 | 0 | 0 | 0 | 0 | 1 | 59 | 1 | 59 | 1 | 59
60 | 0 | 0 | 0 | 0 |  | 0 | 0 | 0 | 0 | 0 | 0 | 0 | 0 | 0 | 0 | 0 | 0 | 0 | 0 | 0 | 0 | 0 | 0 | 0 | 0 | 0 | 0 | 0 | 0 | 0 | 0 | 0 | 0 | 0 | 0 | 0 | 0 | 0 | 0 | 0 | 0 | 0 | 0 | 0 | 0 | 0 | 0
61 | 0 | 0 | 0 | 0 |  | 0 | 0 | 0 | 0 | 0 | 0 | 0 | 0 | 0 | 0 | 0 | 0 | 0 | 0 | 0 | 0 | 0 | 0 | 0 | 0 | 0 | 0 | 0 | 0 | 0 | 0 | 0 | 0 | 0 | 0 | 0 | 0 | 0 | 0 | 0 | 0 | 0 | 0 | 0 | 0 | 0 | 0
62 | 0 | 0 | 0 | 0 |  | 0 | 0 | 0 | 0 | 0 | 0 | 0 | 0 | 0 | 0 | 0 | 0 | 0 | 0 | 0 | 0 | 0 | 0 | 0 | 0 | 0 | 0 | 0 | 0 | 0 | 0 | 0 | 0 | 0 | 0 | 0 | 0 | 0 | 0 | 0 | 0 | 0 | 0 | 0 | 0 | 0 | 0
63 | 0 | 0 | 0 | 0 |  | 0 | 0 | 0 | 0 | 0 | 0 | 0 | 0 | 0 | 0 | 0 | 0 | 0 | 0 | 0 | 0 | 0 | 0 | 0 | 0 | 0 | 0 | 0 | 0 | 0 | 0 | 0 | 0 | 0 | 0 | 0 | 0 | 1 | 63 | 1 | 63 | 1 | 63 | 1 | 63 | 1 | 63
64 | 0 | 0 | 0 | 0 |  | 0 | 0 | 0 | 0 | 0 | 0 | 0 | 0 | 0 | 0 | 0 | 0 | 0 | 0 | 0 | 0 | 0 | 0 | 0 | 0 | 0 | 0 | 0 | 0 | 0 | 0 | 0 | 0 | 0 | 0 | 0 | 0 | 1 | 64 | 1 | 64 | 1 | 64 | 1 | 64 | 1 | 64
65 | 0 | 0 | 0 | 0 |  | 0 | 0 | 0 | 0 | 0 | 0 | 0 | 0 | 0 | 0 | 0 | 0 | 0 | 0 | 0 | 0 | 0 | 0 | 0 | 0 | 0 | 0 | 0 | 0 | 0 | 0 | 0 | 0 | 0 | 0 | 0 | 0 | 0 | 0 | 0 | 0 | 0 | 0 | 0 | 0 | 0 | 0
66 | 0 | 0 | 0 | 0 |  | 0 | 0 | 0 | 0 | 0 | 0 | 0 | 0 | 0 | 0 | 0 | 0 | 0 | 0 | 0 | 0 | 0 | 0 | 0 | 0 | 0 | 0 | 0 | 0 | 0 | 0 | 0 | 0 | 0 | 0 | 0 | 0 | 0 | 0 | 0 | 0 | 0 | 0 | 0 | 0 | 0 | 0
67 | 0 | 0 | 0 | 0 |  | 0 | 0 | 0 | 0 | 0 | 0 | 0 | 0 | 0 | 0 | 0 | 0 | 0 | 0 | 0 | 0 | 0 | 0 | 0 | 0 | 0 | 0 | 0 | 0 | 0 | 0 | 0 | 0 | 0 | 0 | 0 | 0 | 0 | 0 | 0 | 0 | 0 | 0 | 0 | 0 | 0 | 0
68 | 0 | 0 | 0 | 0 |  | 0 | 0 | 0 | 0 | 0 | 0 | 0 | 0 | 1 | 68 | 1 | 68 | 0 | 0 | 0 | 0 | 0 | 0 | 0 | 0 | 0 | 0 | 0 | 0 | 0 | 0 | 0 | 0 | 0 | 0 | 0 | 0 | 0 | 0 | 0 | 0 | 1 | 68 | 1 | 68 | 1 | 68
69 | 0 | 0 | 0 | 0 |  | 0 | 0 | 0 | 0 | 0 | 0 | 0 | 0 | 0 | 0 | 0 | 0 | 0 | 0 | 0 | 0 | 0 | 0 | 0 | 0 | 1 | 69 | 1 | 69 | 0 | 0 | 0 | 0 | 0 | 0 | 0 | 0 | 0 | 0 | 0 | 0 | 1 | 69 | 1 | 69 | 1 | 69
70 | 0 | 0 | 0 | 0 |  | 0 | 0 | 0 | 0 | 0 | 0 | 0 | 0 | 0 | 0 | 0 | 0 | 0 | 0 | 0 | 0 | 0 | 0 | 0 | 0 | 0 | 0 | 0 | 0 | 0 | 0 | 0 | 0 | 0 | 0 | 0 | 0 | 0 | 0 | 0 | 0 | 0 | 0 | 0 | 0 | 0 | 0
71 | 0 | 0 | 0 | 0 |  | 0 | 0 | 0 | 0 | 0 | 0 | 0 | 0 | 0 | 0 | 0 | 0 | 0 | 0 | 0 | 0 | 0 | 0 | 0 | 0 | 0 | 0 | 0 | 0 | 0 | 0 | 0 | 0 | 0 | 0 | 0 | 0 | 0 | 0 | 0 | 0 | 0 | 0 | 0 | 0 | 0 | 0
72 | 0 | 0 | 0 | 0 |  | 0 | 0 | 0 | 0 | 0 | 0 | 0 | 0 | 0 | 0 | 0 | 0 | 0 | 0 | 0 | 0 | 0 | 0 | 0 | 0 | 0 | 0 | 0 | 0 | 0 | 0 | 0 | 0 | 0 | 0 | 0 | 0 | 0 | 0 | 0 | 0 | 0 | 0 | 0 | 0 | 0 | 0
73 | 0 | 0 | 0 | 0 |  | 0 | 0 | 0 | 0 | 0 | 0 | 0 | 0 | 0 | 0 | 0 | 0 | 0 | 0 | 0 | 0 | 0 | 0 | 0 | 0 | 0 | 0 | 0 | 0 | 0 | 0 | 0 | 0 | 0 | 0 | 0 | 0 | 0 | 0 | 0 | 0 | 0 | 0 | 0 | 0 | 0 | 0
74 | 0 | 0 | 0 | 0 |  | 0 | 0 | 0 | 0 | 0 | 0 | 0 | 0 | 0 | 0 | 0 | 0 | 0 | 0 | 0 | 0 | 0 | 0 | 0 | 0 | 0 | 0 | 0 | 0 | 0 | 0 | 0 | 0 | 0 | 0 | 0 | 0 | 0 | 0 | 0 | 0 | 0 | 0 | 0 | 0 | 0 | 0
75 | 0 | 0 | 0 | 0 |  | 0 | 0 | 0 | 0 | 0 | 0 | 0 | 0 | 1 | 75 | 1 | 75 | 0 | 0 | 0 | 0 | 0 | 0 | 0 | 0 | 0 | 0 | 0 | 0 | 0 | 0 | 0 | 0 | 0 | 0 | 0 | 0 | 0 | 0 | 0 | 0 | 1 | 75 | 1 | 75 | 1 | 75
76 | 0 | 0 | 0 | 0 |  | 0 | 0 | 0 | 0 | 0 | 0 | 0 | 0 | 0 | 0 | 0 | 0 | 0 | 0 | 0 | 0 | 0 | 0 | 0 | 0 | 0 | 0 | 0 | 0 | 0 | 0 | 0 | 0 | 0 | 0 | 0 | 0 | 0 | 0 | 0 | 0 | 0 | 0 | 0 | 0 | 0 | 0
77 | 0 | 0 | 0 | 0 |  | 0 | 0 | 0 | 0 | 0 | 0 | 0 | 0 | 0 | 0 | 0 | 0 | 0 | 0 | 0 | 0 | 0 | 0 | 0 | 0 | 0 | 0 | 0 | 0 | 0 | 0 | 0 | 0 | 0 | 0 | 0 | 0 | 0 | 0 | 0 | 0 | 0 | 0 | 0 | 0 | 0 | 0
78 | 0 | 0 | 0 | 0 |  | 0 | 0 | 0 | 0 | 0 | 0 | 0 | 0 | 0 | 0 | 0 | 0 | 0 | 0 | 0 | 0 | 0 | 0 | 0 | 0 | 0 | 0 | 0 | 0 | 0 | 0 | 0 | 0 | 0 | 0 | 0 | 0 | 0 | 0 | 0 | 0 | 0 | 0 | 0 | 0 | 0 | 0
79 | 0 | 0 | 0 | 0 |  | 0 | 0 | 0 | 0 | 0 | 0 | 0 | 0 | 0 | 0 | 0 | 0 | 0 | 0 | 0 | 0 | 0 | 0 | 0 | 0 | 0 | 0 | 0 | 0 | 0 | 0 | 0 | 0 | 0 | 0 | 0 | 0 | 0 | 0 | 0 | 0 | 0 | 0 | 0 | 0 | 0 | 0
80 | 0 | 0 | 0 | 0 |  | 0 | 0 | 0 | 0 | 0 | 0 | 0 | 0 | 0 | 0 | 0 | 0 | 0 | 0 | 0 | 0 | 0 | 0 | 0 | 0 | 0 | 0 | 0 | 0 | 0 | 0 | 0 | 0 | 0 | 0 | 0 | 0 | 0 | 0 | 0 | 0 | 0 | 0 | 0 | 0 | 0 | 0
81 | 0 | 0 | 0 | 0 |  | 0 | 0 | 0 | 0 | 0 | 0 | 0 | 0 | 0 | 0 | 0 | 0 | 0 | 0 | 0 | 0 | 0 | 0 | 0 | 0 | 0 | 0 | 0 | 0 | 0 | 0 | 0 | 0 | 0 | 0 | 0 | 0 | 0 | 0 | 0 | 0 | 0 | 0 | 0 | 0 | 0 | 0
82 | 0 | 0 | 0 | 0 |  | 0 | 0 | 0 | 0 | 0 | 0 | 0 | 0 | 0 | 0 | 0 | 0 | 0 | 0 | 0 | 0 | 0 | 0 | 0 | 0 | 0 | 0 | 0 | 0 | 0 | 0 | 0 | 0 | 0 | 0 | 0 | 0 | 0 | 0 | 0 | 0 | 0 | 0 | 0 | 0 | 0 | 0
83 | 0 | 0 | 0 | 0 |  | 0 | 0 | 0 | 0 | 0 | 0 | 0 | 0 | 0 | 0 | 0 | 0 | 0 | 0 | 0 | 0 | 0 | 0 | 0 | 0 | 1 | 83 | 1 | 83 | 0 | 0 | 0 | 0 | 0 | 0 | 0 | 0 | 0 | 0 | 0 | 0 | 1 | 83 | 1 | 83 | 1 | 83
84 | 0 | 0 | 0 | 0 |  | 0 | 0 | 0 | 0 | 0 | 0 | 0 | 0 | 0 | 0 | 0 | 0 | 0 | 0 | 0 | 0 | 0 | 0 | 0 | 0 | 0 | 0 | 0 | 0 | 0 | 0 | 0 | 0 | 0 | 0 | 0 | 0 | 0 | 0 | 0 | 0 | 0 | 0 | 0 | 0 | 0 | 0
85 | 0 | 0 | 0 | 0 |  | 0 | 0 | 0 | 0 | 0 | 0 | 0 | 0 | 0 | 0 | 0 | 0 | 0 | 0 | 0 | 0 | 0 | 0 | 0 | 0 | 0 | 0 | 0 | 0 | 0 | 0 | 0 | 0 | 0 | 0 | 0 | 0 | 0 | 0 | 0 | 0 | 0 | 0 | 0 | 0 | 0 | 0
86 | 0 | 0 | 0 | 0 |  | 0 | 0 | 0 | 0 | 0 | 0 | 0 | 0 | 0 | 0 | 0 | 0 | 0 | 0 | 0 | 0 | 0 | 0 | 0 | 0 | 0 | 0 | 0 | 0 | 0 | 0 | 0 | 0 | 0 | 0 | 0 | 0 | 0 | 0 | 0 | 0 | 0 | 0 | 0 | 0 | 0 | 0
87 | 0 | 0 | 0 | 0 |  | 0 | 0 | 0 | 0 | 0 | 0 | 0 | 0 | 0 | 0 | 0 | 0 | 0 | 0 | 0 | 0 | 0 | 0 | 0 | 0 | 1 | 87 | 1 | 87 | 0 | 0 | 0 | 0 | 0 | 0 | 0 | 0 | 1 | 87 | 1 | 87 | 2 | 174 | 2 | 174 | 2 | 174
88 | 1 | 88 | 1 | 88 |  | 0 | 0 | 0 | 0 | 0 | 0 | 0 | 0 | 0 | 0 | 0 | 0 | 0 | 0 | 0 | 0 | 0 | 0 | 0 | 0 | 0 | 0 | 0 | 0 | 0 | 0 | 0 | 0 | 0 | 0 | 0 | 0 | 0 | 0 | 0 | 0 | 1 | 88 | 1 | 88 | 1 | 88
89 | 0 | 0 | 0 | 0 |  | 0 | 0 | 0 | 0 | 0 | 0 | 0 | 0 | 0 | 0 | 0 | 0 | 0 | 0 | 0 | 0 | 0 | 0 | 0 | 0 | 0 | 0 | 0 | 0 | 0 | 0 | 0 | 0 | 0 | 0 | 0 | 0 | 0 | 0 | 0 | 0 | 0 | 0 | 0 | 0 | 0 | 0
90 | 0 | 0 | 0 | 0 |  | 0 | 0 | 0 | 0 | 0 | 0 | 0 | 0 | 1 | 90 | 1 | 90 | 0 | 0 | 0 | 0 | 0 | 0 | 0 | 0 | 0 | 0 | 0 | 0 | 0 | 0 | 0 | 0 | 0 | 0 | 0 | 0 | 0 | 0 | 0 | 0 | 1 | 90 | 1 | 90 | 1 | 90
91 | 0 | 0 | 0 | 0 |  | 0 | 0 | 0 | 0 | 0 | 0 | 0 | 0 | 0 | 0 | 0 | 0 | 0 | 0 | 0 | 0 | 0 | 0 | 0 | 0 | 0 | 0 | 0 | 0 | 0 | 0 | 0 | 0 | 0 | 0 | 0 | 0 | 1 | 91 | 1 | 91 | 1 | 91 | 1 | 91 | 1 | 91
92 | 0 | 0 | 0 | 0 |  | 0 | 0 | 0 | 0 | 0 | 0 | 0 | 0 | 0 | 0 | 0 | 0 | 0 | 0 | 0 | 0 | 0 | 0 | 0 | 0 | 0 | 0 | 0 | 0 | 0 | 0 | 0 | 0 | 0 | 0 | 0 | 0 | 0 | 0 | 0 | 0 | 0 | 0 | 0 | 0 | 0 | 0
93 | 0 | 0 | 0 | 0 |  | 0 | 0 | 0 | 0 | 0 | 0 | 0 | 0 | 0 | 0 | 0 | 0 | 0 | 0 | 0 | 0 | 0 | 0 | 0 | 0 | 1 | 93 | 1 | 93 | 0 | 0 | 0 | 0 | 0 | 0 | 0 | 0 | 0 | 0 | 0 | 0 | 1 | 93 | 1 | 93 | 1 | 93
94 | 0 | 0 | 0 | 0 |  | 0 | 0 | 0 | 0 | 0 | 0 | 0 | 0 | 0 | 0 | 0 | 0 | 0 | 0 | 0 | 0 | 0 | 0 | 0 | 0 | 0 | 0 | 0 | 0 | 0 | 0 | 0 | 0 | 0 | 0 | 0 | 0 | 0 | 0 | 0 | 0 | 0 | 0 | 0 | 0 | 0 | 0
95 | 0 | 0 | 0 | 0 |  | 0 | 0 | 0 | 0 | 0 | 0 | 0 | 0 | 0 | 0 | 0 | 0 | 0 | 0 | 0 | 0 | 0 | 0 | 0 | 0 | 0 | 0 | 0 | 0 | 0 | 0 | 0 | 0 | 0 | 0 | 0 | 0 | 0 | 0 | 0 | 0 | 0 | 0 | 0 | 0 | 0 | 0
96 | 0 | 0 | 0 | 0 |  | 0 | 0 | 0 | 0 | 0 | 0 | 0 | 0 | 0 | 0 | 0 | 0 | 0 | 0 | 0 | 0 | 0 | 0 | 0 | 0 | 0 | 0 | 0 | 0 | 0 | 0 | 0 | 0 | 0 | 0 | 0 | 0 | 0 | 0 | 0 | 0 | 0 | 0 | 0 | 0 | 0 | 0
97 | 0 | 0 | 0 | 0 |  | 0 | 0 | 0 | 0 | 0 | 0 | 0 | 0 | 0 | 0 | 0 | 0 | 0 | 0 | 0 | 0 | 0 | 0 | 0 | 0 | 0 | 0 | 0 | 0 | 0 | 0 | 0 | 0 | 0 | 0 | 0 | 0 | 0 | 0 | 0 | 0 | 0 | 0 | 0 | 0 | 0 | 0
98 | 0 | 0 | 0 | 0 |  | 0 | 0 | 0 | 0 | 0 | 0 | 0 | 0 | 0 | 0 | 0 | 0 | 0 | 0 | 0 | 0 | 0 | 0 | 0 | 0 | 0 | 0 | 0 | 0 | 0 | 0 | 0 | 0 | 0 | 0 | 0 | 0 | 0 | 0 | 0 | 0 | 0 | 0 | 0 | 0 | 0 | 0
99 | 0 | 0 | 0 | 0 |  | 0 | 0 | 0 | 0 | 0 | 0 | 0 | 0 | 0 | 0 | 0 | 0 | 0 | 0 | 0 | 0 | 0 | 0 | 0 | 0 | 0 | 0 | 0 | 0 | 0 | 0 | 0 | 0 | 0 | 0 | 0 | 0 | 1 | 99 | 1 | 99 | 1 | 99 | 1 | 99 | 1 | 99
100 | 0 | 0 | 0 | 0 |  | 0 | 0 | 0 | 0 | 0 | 0 | 0 | 0 | 0 | 0 | 0 | 0 | 0 | 0 | 0 | 0 | 0 | 0 | 0 | 0 | 0 | 0 | 0 | 0 | 0 | 0 | 0 | 0 | 0 | 0 | 0 | 0 | 0 | 0 | 0 | 0 | 0 | 0 | 0 | 0 | 0 | 0
101 | 0 | 0 | 0 | 0 |  | 0 | 0 | 0 | 0 | 0 | 0 | 0 | 0 | 0 | 0 | 0 | 0 | 0 | 0 | 0 | 0 | 0 | 0 | 0 | 0 | 0 | 0 | 0 | 0 | 0 | 0 | 0 | 0 | 0 | 0 | 0 | 0 | 0 | 0 | 0 | 0 | 0 | 0 | 0 | 0 | 0 | 0
113 | 0 | 0 | 0 | 0 |  | 0 | 0 | 0 | 0 | 0 | 0 | 0 | 0 | 0 | 0 | 0 | 0 | 0 | 0 | 0 | 0 | 0 | 0 | 0 | 0 | 0 | 0 | 0 | 0 | 0 | 0 | 0 | 0 | 0 | 0 | 0 | 0 | 1 | 113 | 1 | 113 | 1 | 113 | 1 | 113 | 1 | 113
134 | 0 | 0 | 0 | 0 |  | 0 | 0 | 0 | 0 | 0 | 0 | 0 | 0 | 0 | 0 | 0 | 0 | 0 | 0 | 0 | 0 | 0 | 0 | 0 | 0 | 0 | 0 | 0 | 0 | 0 | 0 | 0 | 0 | 0 | 0 | 0 | 0 | 1 | 134 | 1 | 134 | 1 | 134 | 1 | 134 | 1 | 134
135 | 1 | 135 | 1 | 135 |  | 0 | 0 | 0 | 0 | 0 | 0 | 0 | 0 | 0 | 0 | 0 | 0 | 0 | 0 | 0 | 0 | 0 | 0 | 0 | 0 | 0 | 0 | 0 | 0 | 0 | 0 | 0 | 0 | 0 | 0 | 0 | 0 | 0 | 0 | 0 | 0 | 1 | 135 | 1 | 135 | 1 | 135
181 | 0 | 0 | 0 | 0 |  | 0 | 0 | 0 | 0 | 0 | 0 | 0 | 0 | 1 | 181 | 1 | 181 | 0 | 0 | 0 | 0 | 0 | 0 | 0 | 0 | 0 | 0 | 0 | 0 | 0 | 0 | 0 | 0 | 0 | 0 | 0 | 0 | 0 | 0 | 0 | 0 | 1 | 181 | 1 | 181 | 1 | 181
|  |  | 3741 | 38050 |  |  |  | 24 | 239 |  |  | 0 | 0 |  |  | 397 | 4279 |  |  | 2 | 16 |  |  | 0 | 0 |  |  | 78 | 1379 |  |  | 1 | 10 |  |  | 0 | 0 |  |  | 61 | 1342 |  |  |  |  | 4304 | 45315
|  |  | consumo médio | 10.1711 | m3/economia | 339.0359 | [39 empty] | consumo médio por economia | 10.5286 | m3/mês
|  |  |  | 2.81 | hab/economia | [41 empty] | 2.81 | hab/economia
|  | per capita residencial |  | 120.6533 | [41 empty] | per capita | 124.8942 | adotado
38289
|  |  | DESCRIÇÃO | ECONOMIAS TOTAIS -MEDIDO | VOLUMES TOTAIS - MEDIDO (M³) | %
|  |  | RESIDENCIAL NORMAL | 3741 | 38050 | 83.97%
|  |  | RESIDENCIAL SOCIAL | 24 | 239 | 0.5274%
|  |  | RESIDENCIAL RURAL | 0 | 0 | 0%
|  |  | COMERCIAL NORMAL | 397 | 4279 | 9.443%
|  |  | COMERCIAL MICRO EMPRESA | 2 | 16 | 0.03531%
|  |  | COMERCIAL RURAL | 0 | 0 | 0%
|  |  | INDUSTRIAL NORMAL | 78 | 1379 | 3.043%
|  |  | INDUSTRIAL MICRO EMPRESA | 1 | 10 | 0.02207%
|  |  | INDUSTRIAL RURAL | 0 | 0 | 0%
|  |  | PÚBLICO | 61 | 1342 | 2.961%
|  |  | TOTAL = | 4304 | 45315 | 100%
|  |  | DESCRIÇÃO | M³ | %
|  |  | RESIDENCIAL | 38289 | 84.5%
|  |  | COMERCIAL | 4295 | 9.478%
|  |  | INDUSTRIAL | 1389 | 3.065%
|  |  | PÚBLICO | 1342 | 2.961%
|  |  | TOTAL = | 45315 | 100%

## Histograma (hidden)
2020
| Faixas de consumo | RES | COM. | IND. | PUB | Descrição | m³ | %
| 0 | 0 | 0 | 0 | 0 | Residencial | 1136292 | 89.38% | tem que ser o percentual em volume faturado
| 1 | 2619 | 738 | 48 | 191 | Comercial | 78694 | 6.19% | para cada categoria
| 2 | 10088 | 1160 | 84 | 264 | Industrial | 9365 | 0.7367%
| 3 | 11295 | 1608 | 93 | 264 | Público | 46932 | 3.692%
| 4 | 18388 | 1844 | 100 | 276
| 5 | 26490 | 1835 | 170 | 335 | Total | 1271283 | 100%
| 6 | 35826 | 1938 | 120 | 330
| 7 | 43596 | 2156 | 161 | 308
| 8 | 50720 | 1968 | 104 | 360 |  | Residencial | 84.88%
| 9 | 53703 | 1971 | 144 | 243 |  | Residencial Social | 0.5421%
| 10 | 98610 | 1930 | 140 | 410 |  | Comercial | 9.288%
| 11 a 15 | 240196 | 9301 | 913 | 1376 |  | Industrial | 2.568%
| 16 a 20 | 146784 | 7895 | 1036 | 1331 |  | Publico | 2.72%
| 21 a 25 | 74982 | 6073 | 776 | 1279 |  | Total | 100%
| 26 a 30 | 48214 | 4833 | 465 | 1147
| 31 a 35 | 30042 | 4305 | 465 | 1092
| 36 a 40 | 17037 | 3469 | 381 | 526
| 41 a 45 | 12390 | 2505 | 977 | 344
| 46 a 50 | 9450 | 2421 | 817 | 859
| 51 a 100 | 59513 | 11647 | 2371 | 6258
| 101 a 300 | 94362 | 8787 | 0 | 4234
| 301 a 999 | 51987 | 310 | 0 | 25505
|  | 1136292 | 78694 | 9365 | 46932
|  | 89.38% | 6.19% | 0.7367% | 3.692%
Residencial | Residencial Social | Comercial | Industrial | Publico | Total
84.88% | 0.5421% | 9.288% | 2.568% | 2.72% | 100%

## Dados de Entrada
DADOS DE ENTRADA
População e Atendimento | Unidade | Valor (SEDE) | Valor (Capo-Erê) | Valor (Jaguaretê) | Fonte
População Urbana Atendida por Água | Habitantes | 103996 | 308 | 47 | IBGE/PMSB
População Urbana Atendida por Esgoto | Habitantes | 0 | 0 | 0 | SNIS 2023
População Urbana Total | Habitantes | 103996 | 308 | 47 | Estudo Populacional
Nível Atendimento de Água | Percentual | 100% | 100% | 100% | SNIS 2023
Nível Atendimento de Esgoto | Percentual | 0% | 0% | 0% | Calculado
População Rural no Início do projeto | Habitantes | 4315 | 636 | 397 | Censo 2022
Dados Comerciais | Unidade | Valor (SEDE) | Valor (Capo-Erê) | Valor (Jaguaretê) | Fonte
Número de Economias Ativas de Água | Economias | 54924 | 147 | 52 | Corsan/Visita
Número de Economias Ativas de Esgoto | Economias | 0 | 0 | 0 | SNIS 2023
Número de Economias residenciais Ativas de água | Economias | 49171 | 147 | 52 | Corsan/Visita
Número de Ligações de Água | Ligações | 33737 | 147 | 52 | Corsan/Visita
Número de Ligações de Esgoto | Ligações | 0 | 0 | 0 | SNIS 2023
Relação de Número de Economias / Número de Ligações | Ligações/Economias | 1.628 | 1 | 1 | Calculado
Número de Habitantes por Economia | Habitantes/Economia | 1.8935 | 2.0952 | 0.90385 | Calculado
Volume Faturado de Água | M³/Ano | 6434157 | 15876 | 4368 | Corsan/Visita
Volume Micromedido de Água | M³/Ano | 6230633 | 15876 | 4368 | Corsan/Visita
Volume Produzido | M³/Ano | 11672292 | 34569.2713 | 5275.181 | Corsan/Visita
Relação Volume Faturado / Volume Micromedido | Vol. Faturado/Vol. Micromedido | 1.0327 | 1 | 1 | Calculado
Consumo Per Capita | Litros/Habitante Dia | 164.1431 | 164.14 | 164.1431 | Calculado/Estimado
Dados Financeiros | Unidade | Valor (SEDE) | Valor (Capo-Erê) | Valor (Jaguaretê) | Fonte
Receita operacional de Água | R$/ano | 42980976.34 | 168000.6241 | 46222.3939 | Corsan/Estimado
Receita operacional de Esgoto | R$/ano | 0 | 0 | 0 | SNIS 2023
Receita Água e Esgoto | R$/ano | 42980976.34 | 168000.6241 | 46222.3939 | Corsan/Estimado
Receita operacional Indireta | R$/ano | 1242985.07 | 3681.2897 | 561.7552 | Corsan/Estimado
Dados Técnicos | Unidade | Valor (SEDE) | Valor (Capo-Erê) | Valor (Jaguaretê) | Fonte
Extensão da rede de água | M | 467789 | 6700 | 1100 | Corsan/Visita
Rede de esgoto existente no ano 0 | M | 0 | 0 | 0 | SNIS 2023
Volume de reservação instalado | M³ | 8740 | 40 | 20 | Corsan/Visita
Quantidade de ETAs Instaladas | Un. | 2 | 0 | 0 | Corsan/Visita
Quantidade de ETEs Instaladas | Un. | 0 | 0 | 0 | Corsan/Visita
Vazão de ETAs instalados | l/s | 430 | 0 | 0 | Corsan/Visita
Vazão de Poços instalados | l/s | 18.61 | 6.6667 | 2.7778 | Corsan/Visita
Vazão de ETEs instaladas | l/s | 0 | 0 | 0 | SNIS 2023
Extensão de rede de água por habitante | M/hab | 4.4981 | 21.7532 | 23.4043 | Calculado
Extensão de rede por ligação | m/Ligação | 13.8658 | 45.5782 | 21.1538 | Calculado
Extensão de rede por ligação - admitida para ampliação | m/Ligação | 15 | 15 | 15 | Premissa
Extensão de rede de esgoto por habitante (esg) | M/hab | 4.4981 | 21.7532 | 23.4043 | Calculado
Extensão de rede por ligação (esg) | M/Ligação | 13.8658 | 45.5782 | 21.1538 | Calculado
Extensão de rede por ligação - admitida para ampliação (esg) | M/Ligação | 15 | 15 | 15 | Premissa
Energia Elétrica | Unidade | Valor (SEDE) | Valor (Capo-Erê) | Valor (Jaguaretê) | Fonte
Consumo de energia elétrica - Água | Kwh/ano | 13117706 | 38850.0851 | 5928.4221 | Corsan/Estimado
Consumo de energia elétrica - Esgoto | Kwh/ano | 0 | 0 | 0 | SNIS 2023
Despesa com energia elétrica | R$/ano | 9203827.78 | 27258.5384 | 4159.5822 | SNIS 2023/Estimado
Custo Médio de Energia no SAA | R$/Kwh | 0.70163 | 0.70163 | 0.70163 | Calculado
Custo Médio de Energia no SES | R$/Kwh | 0.70163 | 0.70163 | 0.70163 | Calculado
Consumo médio de Energia no SAA - Anos 1, 2 e 3 | Kwh/M³ | 1.1238 | 1.1238 | 1.1238 | Calculado
Consumo médio de Energia no SAA - Anos 4 a 35 | Kwh/M³ | 1.1238 | 1.1238 | 1.1238 | Calculado/Premissa
Custo de Energia no SES - Anos 1, 2 e 3 | R$/KWh | 1.1238 | 1.1238 | 1.1238 | Calculado/Premissa
Custo de Energia no SES - Ano 4 ao 35 | R$/KWh | 1.1238 | 1.1238 | 1.1238 | Calculado/Premissa
Consumo médio de Energia no SES - Anos 1 e 2 | KwhM³ | 0.7 | 0.7 | 0.7 | Premissa
Consumo médio de Energia no SES - Anos 3 a 35 | Kwh/M³ | 0.7 | 0.7 | 0.7 | Premissa
Parâmetros Calculados | Unidade | Valor (SEDE) | Valor (Capo-Erê) | Valor (Jaguaretê) | Fonte
Índice de Perdas na Distribuição de Água | Percentual | 46.62% | 46.62% | 46.62% | Calculado/Estimado
Tarifa Média de Água | R$/M³ | 9.59 | 9.59 | 9.59 | SNIS 2023/Estimado
Reajuste Tarifário Aplicado na Tarifa Média de Água (2023 e 2024) - IPCA | Percentual |  |  |  | Reajuste
Tarifa Média de Água - (2024) | R$/M³ | 10.582 | 10.582 | 10.582 | Calculado
Reajuste para Equilíbrio do Projeto | Percentual | 0% | 0% | 0% | Premissa
Tarifa Média de Água Para Viabilizar | R$/M³ | 10.582 | 10.582 | 10.582 | Calculado
Faturamento em Serviços (% sobre Faturamento Total) | % | 2.892% | 2.892% | 2.892% | Premissa
Ressarcimento dos estudos (FUNDACE) | Unidade | Valor |  |  | Fonte
Ressarcimento dos estudos - FUNDACE | R$ | 1080000 |  |  |  | 8.792%
OUTORGA | Unidade | Valor |  |  | Fonte
Outorga | R$ | 140000000 |  |  | PME
Premissas | Unidade | Valor |  |  | Fonte
Coeficiente do Dia de Maior Consumo | - | 1.2 | 1.2 | 1.2 | Premissa
Coeficiente da Hora de Maior Consumo | - | 1.5 | 1.5 | 1.5 | Premissa
Coeficiente de Retorno de Esgoto | - | 0.8 | 0.8 | 0.8 | Premissa
Coeficiente de Infiltração na Rede Coletora de Esgoto | L/s*Km | 0.1 | 0.1 | 0.1 | Premissa
Cálculos | Unidade | Valor |  |  | Fonte
Custo Unitário de Materiais de Manutenção | R$/Ligação de água + Esgoto | 35 |  |  | Premissa
Custo Unitário de Monitoramento Ambiental | R$/Ligação de água + Esgoto | 6 |  |  | Premissa
Custo Unitário de Gestão Comercial | R$/Ligação de água + Esgoto | 4 |  |  | Premissa
Despesas com Seguros e Garantias Sobre o Faturamento | Percentual | 1% |  |  | Mercado
Despesas Administrativas Sobre o Faturamento | Percentual | 1% |  |  | Mercado
Custo de Regulação - ANO 1 | % SOBRE FATURAMENTO BRUTO | 2% |  |  | Corsan/Calculado
Custo de Regulação - ANO 2 AO 30 | % SOBRE FATURAMENTO BRUTO | 1.5% |  |  | Corsan/Calculado
Custo de Verificador Independente | anual | 0 |  |  | Corsan/Calculado
Alíquota do ISS | Percentual Sobre Serviços Complementares | 0%
Substituição de Hidrômetros (após ano 2) | % | 20% |  |  | premissa
Infraestrutura executada pela Concessionária Após Universalização - Água | % | 10% |  |  | premissa
Infraestrutura executada pela Concessionária Após Universalização - Esgoto | % | 10% |  |  | premissa
Infraestrutura executada pelos Loteadores antes da Universalização - Esgoto | % | 10% |  |  | premissa
Infraestrutura executada pelos Loteandores Após Universalização - Esgoto | % | 90% |  |  | premissa
Fundo Municipal de saneamento ambiental e rural - % Sobre Faturamento | % | 0% |  |  | premissa
premissa
Percentual de Substituições Anuais | HIDRÔMETROS | LIGAÇÕES DE ÁGUA | PADRÃO LIG ÁGUA | REDES DE ÁGUA | REDES DE ESGOTO | LIGAÇÕES DE ESGOTO
1 | 20% | 0% | 1% | 0%
2 | 20% | 2% | 1% | 2%
3 | 20% | 2% | 1% | 2%
4 | 20% | 0% | 1% | 2%
5 | 20% | 0% | 1% | 2%
6 | 20% | 0% | 0% | 2%
7 | 20% | 0% | 0% | 2%
8 | 20% | 0% | 0% | 2%
9 | 20% | 0% | 0% | 2%
10 | 20% | 0% | 0% | 2%
11 | 20% | 0% | 0% | 2%
12 | 20% | 0% | 0% | 0%
13 | 20% | 0% | 0% | 0%
14 | 20% | 0% | 0% | 0%
15 | 20% | 0% | 0% | 0%
16 | 20% | 0% | 0% | 0%
17 | 20% | 0% | 0% | 0%
18 | 20% | 0% | 0% | 0%
19 | 20% | 0% | 0% | 0%
20 | 20% | 0% | 0% | 0%
21 | 20% | 0% | 0% | 0%
22 | 20% | 0% | 0% | 0%
23 | 20% | 0% | 0% | 0%
24 | 20% | 0% | 0% | 0%
25 | 20% | 0% | 0% | 0%
26 | 20% | 0% | 0% | 0%
27 | 20% | 0% | 0% | 0%
28 | 20% | 0% | 0% | 0%
29 | 20% | 0% | 0% | 0%
30 | 20% | 0% | 0% | 0%

## Projeção de População
PROJEÇÃO DA POPULAÇÃO
Ano |  | População Total | População Sede | População Distrito Capo-Erê | População Distrito Jaguaretê | População Rural
-2 | 2022 | 105705 | 101045 | 300 | 45 | 4315
-1 | 2023 | 107248.293 | 102520 | 304 | 46 | 4378.293
0 | 2024 | 108792.6684 | 103996 | 308 | 47 | 4441.6684
1 | 2025 | 110333.5079 | 105469 | 312 | 48 | 4504.5079
2 | 2026 | 111874.3475 | 106942 | 316 | 49 | 4567.3475
3 | 2027 | 113415.187 | 108415 | 320 | 50 | 4630.187
4 | 2028 | 114956.0265 | 109888 | 324 | 51 | 4693.0265
5 | 2029 | 116496.8661 | 111361 | 328 | 52 | 4755.8661
6 | 2030 | 118038.6845 | 112835 | 332 | 53 | 4818.6845
7 | 2031 | 119579.524 | 114308 | 336 | 54 | 4881.524
8 | 2032 | 121120.3636 | 115781 | 340 | 55 | 4944.3636
9 | 2033 | 122661.2031 | 117254 | 344 | 56 | 5007.2031
10 | 2034 | 124202.0426 | 118727 | 348 | 57 | 5070.0426
11 | 2035 | 125742.8822 | 120200 | 352 | 58 | 5132.8822
12 | 2036 | 127283.7217 | 121673 | 356 | 59 | 5195.7217
13 | 2037 | 128824.5612 | 123146 | 360 | 60 | 5258.5612
14 | 2038 | 130365.4007 | 124619 | 364 | 61 | 5321.4007
15 | 2039 | 131907.2192 | 126093 | 368 | 62 | 5384.2192
16 | 2040 | 133448.0587 | 127566 | 372 | 63 | 5447.0587
17 | 2041 | 134988.8983 | 129039 | 376 | 64 | 5509.8983
18 | 2042 | 136541.485 | 130523 | 380 | 65 | 5573.485
19 | 2043 | 138111.6925 | 132024 | 384 | 66 | 5637.6925
20 | 2044 | 139699.5208 | 133542 | 388 | 67 | 5702.5208
21 | 2045 | 141305.9487 | 135078 | 392 | 68 | 5767.9487
22 | 2046 | 142930.9765 | 136631 | 397 | 69 | 5833.9765
23 | 2047 | 144574.6039 | 138202 | 402 | 70 | 5900.6039
24 | 2048 | 146237.81 | 139792 | 407 | 71 | 5967.81
25 | 2049 | 147920.5947 | 141401 | 412 | 72 | 6035.5947
26 | 2050 | 149621.9791 | 143027 | 417 | 73 | 6104.9791
27 | 2051 | 151342.9422 | 144672 | 422 | 74 | 6174.9422
28 | 2052 | 153083.4839 | 146336 | 427 | 75 | 6245.4839
29 | 2053 | 154844.5832 | 148019 | 432 | 76 | 6317.5832
30 | 2054 | 156625.2959 | 149722 | 437 | 77 | 6389.2959

## Evolução Atendimento
EVOLUÇÃO DO NÍVEL DE ATENDIMENTO E DA POPULAÇÃO ATENDIDA NA ÁREA URBANA
SISTEMA DE ABASTECIMENTO DE ÁGUA | [10 empty] | SISTEMA COLETIVO DE ESGOTO | [8 empty] | SISTEMA INDIVIDUAL DE ESGOTO
Ano |  | POPULAÇÃO TOTAL. (HAB) | POPULAÇÃO SEDE (HAB) | POPULAÇÃO DISTRITO DE CAPO-ERÊ | POPULAÇÃO DISTRITO DE JAGUARETÊ | POPULAÇÃO RURAL | NÍVEL DE ATENDIMENTO DE ÁGUA (%) | POPULAÇÃO ATENDIDA POR SERVIÇOS DE ÁGUA SEDE (Hab) | POPULAÇÃO ATENDIDA POR SERVIÇOS DE ÁGUA CAPO-ERÊ(Hab) | POPULAÇÃO ATENDIDA POR SERVIÇOS DE ÁGUA JAGUARETÊ (Hab) | % DA POPULAÇÃO ATENDIDA POR SISTEMA COLETIVO DE ESGOTAMENTO SANITÁRIO | NÍVEL DE ATENDIMENTO DE ESGOTO (%) | NÍVEL DE TRATAMENTO DE ESGOTO (%) | POPULAÇÃO ATENDIDA POR SERVIÇOS DE ESGOTO COLETADO SEDE (HAB) | POPULAÇÃO ATENDIDA POR SERVIÇOS DE ESGOTO COLETADO CAPO-ERÊ (HAB) | POPULAÇÃO ATENDIDA POR SERVIÇOS DE ESGOTO COLETADO JAGUARETÊ (HAB) | POPULAÇÃO ATENDIDA POR SERVIÇOS DE ESGOTO TRATADO SEDE(HAB) | POPULAÇÃO ATENDIDA POR SERVIÇOS DE ESGOTO TRATADO CAPO-ERÊ (HAB) | POPULAÇÃO ATENDIDA POR SERVIÇOS DE ESGOTO TRATADO JAGUARETÊ (HAB) | % DA POPULAÇÃO ATENDIDA POR SISTEMA INDIVIDUAL DE ESGOTAMENTO SANITÁRIO | NÍVEL DE ATENDIMENTO DE ESGOTO (%) | POPULAÇÃO ATENDIDA POR SERVIÇOS DE ESGOTO INDIVIDUAL (HAB) | POPULAÇÃO TOTAL ATENDIDA COM SERVIÇOS DE ESGOTAMENTO SANITÁRIO (HAB)
2024 | 0 | 108792.6684 | 103996 | 308 | 47 | 4441.6684 | 100% | 103996 | 308 | 47 | 0% | 0% | 0% | 0 | 0 | 0 | 0 | 0 | 0 |  | 0% | 0 | 0
2025 | 1 | 110333.5079 | 105469 | 312 | 48 | 4504.5079 | 100% | 105469 | 312 | 48 | 0% | 0% | 0% | 0 | 0 | 0 | 0 | 0 | 0 |  | 0% | 0 | 0
2026 | 2 | 111874.3475 | 106942 | 316 | 49 | 4567.3475 | 100% | 106942 | 316 | 49 | 0% | 0% |  | 0 | 0 | 0 | 0 | 0 | 0 |  | 0% | 0 | 0
2027 | 3 | 113415.187 | 108415 | 320 | 50 | 4630.187 | 100% | 108415 | 320 | 50 |  |  |  | 0 | 0 | 0 | 0 | 0 | 0 |  |  | 0 | 0
2028 | 4 | 114956.0265 | 109888 | 324 | 51 | 4693.0265 | 100% | 109888 | 324 | 51 | 95.92% | 20% | 100% | 21080.3747 | 62.1546 | 9.7836 | 21080 | 62 | 10 | 4.082% | 20% | 897 | 22049.3128
2029 | 5 | 116496.8661 | 111361 | 328 | 52 | 4755.8661 | 100% | 111361 | 328 | 52 | 95.92% | 40% | 100% | 42725.9202 | 125.8439 | 19.9509 | 42726 | 126 | 20 | 4.082% | 40% | 1818 | 44689.7149
2030 | 6 | 118038.6845 | 112835 | 332 | 53 | 4818.6845 | 100% | 112835 | 332 | 53 | 95.92% | 60% | 100% | 64937.2471 | 191.0681 | 30.5018 | 64937 | 191 | 31 | 4.082% | 60% | 2764 | 67922.817
2031 | 7 | 119579.524 | 114308 | 336 | 54 | 4881.524 | 100% | 114308 | 336 | 54 | 95.92% | 70% | 100% | 76749.1706 | 225.5986 | 36.2569 | 76749 | 226 | 36 | 4.082% | 70% | 3266 | 80277.0261
2032 | 8 | 121120.3636 | 115781 | 340 | 55 | 4944.3636 | 100% | 115781 | 340 | 55 | 95.92% | 80% | 100% | 88843.6795 | 260.8964 | 42.2038 | 88844 | 261 | 42 | 4.082% | 80% | 3781 | 92927.7798
2033 | 9 | 122661.2031 | 117254 | 344 | 56 | 5007.2031 | 100% | 117254 | 344 | 56 | 95.92% | 90% | 100% | 101220.7739 | 296.9617 | 48.3426 | 101221 | 297 | 48 | 4.082% | 90% | 4308 | 105874.0782
2034 | 10 | 124202.0426 | 118727 | 348 | 57 | 5070.0426 | 100% | 118727 | 348 | 57 | 95.92% | 90% | 100% | 102492.4083 | 300.4149 | 49.2059 | 102492 | 300 | 49 | 4.082% | 90% | 4362 | 107204.0291
2035 | 11 | 125742.8822 | 120200 | 352 | 58 | 5132.8822 | 100% | 120200 | 352 | 58 | 95.92% | 90% | 100% | 103764.0428 | 303.8681 | 50.0692 | 103764 | 304 | 50 | 4.082% | 90% | 4416 | 108533.98
2036 | 12 | 127283.7217 | 121673 | 356 | 59 | 5195.7217 | 100% | 121673 | 356 | 59 | 95.92% | 90% | 100% | 105035.6772 | 307.3213 | 50.9325 | 105036 | 307 | 51 | 4.082% | 90% | 4470 | 109863.9309
2037 | 13 | 128824.5612 | 123146 | 360 | 60 | 5258.5612 | 100% | 123146 | 360 | 60 | 95.92% | 90% | 100% | 106307.3116 | 310.7745 | 51.7957 | 106307 | 311 | 52 | 4.082% | 90% | 4524 | 111193.8818
2038 | 14 | 130365.4007 | 124619 | 364 | 61 | 5321.4007 | 100% | 124619 | 364 | 61 | 95.92% | 90% | 100% | 107578.946 | 314.2277 | 52.659 | 107579 | 314 | 53 | 4.082% | 90% | 4578 | 112523.8327
2039 | 15 | 131907.2192 | 126093 | 368 | 62 | 5384.2192 | 100% | 126093 | 368 | 62 | 95.92% | 90% | 100% | 108851.4962 | 317.681 | 53.5223 | 108851 | 318 | 54 | 4.082% | 90% | 4632 | 113854.6996
2040 | 16 | 133448.0587 | 127566 | 372 | 63 | 5447.0587 | 100% | 127566 | 372 | 63 | 95.92% | 90% | 100% | 110123.1307 | 321.1342 | 54.3856 | 110123 | 321 | 54 | 4.082% | 90% | 4686 | 115184.6505
2041 | 17 | 134988.8983 | 129039 | 376 | 64 | 5509.8983 | 100% | 129039 | 376 | 64 | 95.92% | 90% | 100% | 111394.7651 | 324.5874 | 55.2489 | 111395 | 325 | 55 | 4.082% | 90% | 4740 | 116514.6014
2042 | 18 | 136541.485 | 130523 | 380 | 65 | 5573.485 | 100% | 130523 | 380 | 65 | 95.92% | 90% | 100% | 112675.6651 | 328.0399 | 56.1121 | 112676 | 328 | 56 | 4.082% | 90% | 4795 | 117854.8171
2043 | 19 | 138111.6925 | 132024 | 384 | 66 | 5637.6925 | 100% | 132024 | 384 | 66 | 95.92% | 90% | 100% | 113971.3254 | 331.4927 | 56.9753 | 113971 | 331 | 57 | 4.082% | 90% | 4850 | 119209.7933
2044 | 20 | 139699.5208 | 133542 | 388 | 67 | 5702.5208 | 100% | 133542 | 388 | 67 | 95.92% | 90% | 100% | 115281.7458 | 334.9457 | 57.8386 | 115282 | 335 | 58 | 4.082% | 90% | 4906 | 120580.53
2045 | 21 | 141305.9487 | 135078 | 392 | 68 | 5767.9487 | 100% | 135078 | 392 | 68 | 95.92% | 90% | 100% | 116607.8422 | 338.3991 | 58.7019 | 116608 | 338 | 59 | 4.082% | 90% | 4962 | 121966.9431
2046 | 22 | 142930.9765 | 136631 | 397 | 69 | 5833.9765 | 100% | 136631 | 397 | 69 | 95.92% | 90% | 100% | 117948.7512 | 342.7162 | 59.5653 | 117949 | 343 | 60 | 4.082% | 90% | 5019 | 123370.0327
2047 | 23 | 144574.6039 | 138202 | 402 | 70 | 5900.6039 | 100% | 138202 | 402 | 70 | 95.92% | 90% | 100% | 119305.3363 | 347.0337 | 60.4287 | 119305 | 347 | 60 | 4.081% | 90% | 5076 | 124788.7987
2048 | 24 | 146237.81 | 139792 | 407 | 71 | 5967.81 | 100% | 139792 | 407 | 71 | 95.92% | 90% | 100% | 120678.513 | 351.3517 | 61.2923 | 120679 | 351 | 61 | 4.081% | 90% | 5134 | 126225.157
2049 | 25 | 147920.5947 | 141401 | 412 | 72 | 6035.5947 | 100% | 141401 | 412 | 72 | 95.92% | 90% | 100% | 122068.2815 | 355.6703 | 62.156 | 122068 | 356 | 62 | 4.08% | 90% | 5193 | 127679.1078
2050 | 26 | 149621.9791 | 143027 | 417 | 73 | 6104.9791 | 100% | 143027 | 417 | 73 | 95.92% | 90% | 100% | 123472.0024 | 359.9868 | 63.0193 | 123472 | 360 | 63 | 4.08% | 90% | 5252 | 129147.0084
2051 | 27 | 151342.9422 | 144672 | 422 | 74 | 6174.9422 | 100% | 144672 | 422 | 74 | 95.92% | 90% | 100% | 124892.315 | 364.3038 | 63.8827 | 124892 | 364 | 64 | 4.08% | 90% | 5312 | 130632.5014
2052 | 28 | 153083.4839 | 146336 | 427 | 75 | 6245.4839 | 100% | 146336 | 427 | 75 | 95.92% | 90% | 100% | 126329.2193 | 368.6214 | 64.7461 | 126329 | 369 | 65 | 4.08% | 90% | 5373 | 132135.5868
2053 | 29 | 154844.5832 | 148019 | 432 | 76 | 6317.5832 | 100% | 148019 | 432 | 76 | 95.92% | 90% | 100% | 127781.9075 | 372.9372 | 65.6093 | 127782 | 373 | 66 | 4.08% | 90% | 5435 | 133655.454
2054 | 30 | 156625.2959 | 149722 | 437 | 77 | 6389.2959 | 100% | 149722 | 437 | 77 | 95.92% | 90% | 100% | 129252.8824 | 377.2559 | 66.473 | 129253 | 377 | 66 | 4.079% | 90% | 5497 | 135193.6113

## Evolução atendimento INDIVIDUAL (hidden)
EVOLUÇÃO DO NÍVEL DE ATENDIMENTO E DA POPULAÇÃO ATENDIDA EM SISTEMAS ISOLADOS OU INDIVIDUAIS
|  |  |  | ÁREA RURAL |  |  | ÁREA URBANA
Ano |  | POPULAÇÃO RURAL (HAB) | NÍVEL DE ATENDIMENTO DE ÁGUA POR SISTEMAS ISOLADOS OU INDIVIDUAIS (%) | POPULAÇÃO ATENDIDA POR SERVIÇOS DE ÁGUA POR SISTEMAS ISOLADOS OU INDIVIDUAIS (Hab) | NÍVEL DE ATENDIMENTO DE ESGOTO POR SISTEMAS INDIVIDUAIS (%) | POPULAÇÃO ATENDIDA POR SERVIÇOS DE ESGOTO POR SISTEMAS INDIVIDUAIS (HAB) | POPOLAÇÃO A SER ATENDIDA POR SISTEMAS INDIVIDUAIS DE ESGOTO NA ÁREA DE MENOR CONCENTRAÇÃO URBANA (HAB) | TOTAL DE HABITANTES ATENDIDOS POR SISTEMA INDIVIDUAL
2024 | 0 | 0 | 0% | 0 | 0% | 0 | 0 | 0
2025 | 1 | 0 | 0% | 0 | 0% | 0 | 0 | 0
2026 | 2 | 0 | 0% | 0 | 0% | 0 | 0 | 0
2027 | 3 | 0 | 0% | 0 | 0% | 0 | 0 | 0
2028 | 4 | 0 | 0% | 0 | 0% | 0 | 897 | 897
2029 | 5 | 0 | 0% | 0 | 0% | 0 | 1818 | 1818
2030 | 6 | 0 | 0% | 0 | 0% | 0 | 2764 | 2764
2031 | 7 | 0 | 0% | 0 | 0% | 0 | 3266 | 3266
2032 | 8 | 0 | 0% | 0 | 0% | 0 | 3781 | 3781
2033 | 9 | 0 | 0% | 0 | 0% | 0 | 4308 | 4308
2034 | 10 | 0 | 0% | 0 | 0% | 0 | 4362 | 4362
2035 | 11 | 0 | 0% | 0 | 0% | 0 | 4416 | 4416
2036 | 12 | 0 | 0% | 0 | 0% | 0 | 4470 | 4470
2037 | 13 | 0 | 0% | 0 | 0% | 0 | 4524 | 4524
2038 | 14 | 0 | 0% | 0 | 0% | 0 | 4578 | 4578
2039 | 15 | 0 | 0% | 0 | 0% | 0 | 4632 | 4632
2040 | 16 | 0 | 0% | 0 | 0% | 0 | 4686 | 4686
2041 | 17 | 0 | 0% | 0 | 0% | 0 | 4740 | 4740
2042 | 18 | 0 | 0% | 0 | 0% | 0 | 4795 | 4795
2043 | 19 | 0 | 0% | 0 | 0% | 0 | 4850 | 4850
2044 | 20 | 0 | 0% | 0 | 0% | 0 | 4906 | 4906
2045 | 21 | 0 | 0% | 0 | 0% | 0 | 4962 | 4962
2046 | 22 | 0 | 0% | 0 | 0% | 0 | 5019 | 5019
2047 | 23 | 0 | 0% | 0 | 0% | 0 | 5076 | 5076
2048 | 24 | 0 | 0% | 0 | 0% | 0 | 5134 | 5134
2049 | 25 | 0 | 0% | 0 | 0% | 0 | 5193 | 5193
2050 | 26 | 0 | 0% | 0 | 0% | 0 | 5252 | 5252
2051 | 27 | 0 | 0% | 0 | 0% | 0 | 5312 | 5312
2052 | 28 | 0 | 0% | 0 | 0% | 0 | 5373 | 5373
2053 | 29 | 0 | 0% | 0 | 0% | 0 | 5435 | 5435
2054 | 30 | 0 | 0% | 0 | 0% | 0 | 5497 | 5497

## Evolução Volume
EVOLUÇÃO DO VOLUME COMPRADO, PRODUZIDO, CONSUMIDO, MICROMEDIDO, FATURADO E ÍNDICE DE PERDAS | [25 empty] | DADOS PARA ANÁLISE
ANO | Consumo per capita (L/hab.dia) | Incremento de consumo per capita | VOLUME CONSUMIDO SEDE (M³) | VOLUME MICROMEDIDO SEDE (M³) | VOLUME CONSUMIDO CAPO-ERÊ (M³) | VOLUME MICROMEDIDO CAPO-ERÊ (M³) | VOLUME CONSUMIDO JAGUARETÊ (M³) | VOLUME MICROMEDIDO JAGUARETÊ (M³) | RELAÇÃO VOLUME | VOLUME FATURADO ÁGUA SEDE (M³) | VOLUME PRODUZIDO SEDE (M³) | VOLUME FATURADO ÁGUA CAPO-ERÊ (M³) | VOLUME PRODUZIDO CAPO ERÊ (M³) | VOLUME FATURADO ÁGUA JAGUARETÊ (M³) | VOLUME PRODUZIDO JAGUARETÊ (M³) | METAS DE REDUÇÃO DE PERDAS (%) | VOLUME ESGOTAMENTO SANITÁRIO GERADO PARA SEDE (*) (M³) | VOLUME ESGOTAMENTO SANITÁRIO GERADO PARA CAPO-ERÊ (*) (M³) | VOLUME ESGOTAMENTO SANITÁRIO GERADO PARA JAGUARETÊ (*) (M³) | VOLUME DE INFILTRAÇÃO SEDE (M³) | VOLUME DE ESGOTO SEDE (M³) | VOLUME DE INFILTRAÇÃO CAPO-ERÊ (M³) | VOLUME DE ESGOTO CAPO ERÊ (M³) | VOLUME DE INFILTRAÇÃO JAGUARETÊ (M³) | VOLUME DE ESGOTO JAGUARETÊ (M³) | VOLUME FATURADO POR ECONOMIA SEDE (M3/ECON). | VOLUME ANUAL DE PERDAS SEDE (M3) | ÍNDICE DE PERDAS POR LIGAÇÃO SEDE (L/LIG.DIA) | VOLUME FATURADO POR ECONOMIA CAPO-ERÊ (M3/ECON). | VOLUME ANUAL DE PERDAS CAPO-ERÊ (M3) | ÍNDICE DE PERDAS POR LIGAÇÃO CAPO-ERÊ (L/LIG.DIA) | VOLUME FATURADO POR ECONOMIA JAGUARETÊ (M3/ECON). | VOLUME ANUAL DE PERDAS JAGUARETÊ (M3) | ÍNDICE DE PERDAS POR LIGAÇÃO JAGUARETÊ (L/LIG.DIA)
1 | 164.1431 | 0% | 6318883.7251 | 6318883.7251 | 18692.6179 | 18692.6179 | 2875.7874 | 2875.7874 | 1 | 6318883.7251 | 11837618.4175 | 18692.6179 | 35018.2229 | 2875.7874 | 5387.4189 | 46.62% | 0 | 0 | 0 | 0 | 0 | 0 | 0 | 0 | 0 | 9.45 | 5518734.6924 | 441.91 | 10.45 | 16325.6049 | 300.19 | 4.52 | 2511.6315 | 129.83
2 | 164.1431 | 1% | 6407134.4502 | 6407134.4502 | 18932.2669 | 18932.2669 | 2935.6996 | 2935.6996 | 1 | 6407134.4502 | 11649335.3641 | 18932.2669 | 34422.3034 | 2935.6996 | 5337.6357 | 45% | 0 | 0 | 0 | 0 | 0 | 0 | 0 | 0 | 0 | 9.45 | 5242200.9138 | 413.98 | 10.45 | 15490.0366 | 281.05 | 4.53 | 2401.936 | 121.86
3 | 165.7845 | 1% | 6560339.0271 | 6560339.0271 | 19363.635 | 19363.635 | 3025.568 | 3025.568 | 1 | 6560339.0271 | 11509366.7142 | 19363.635 | 33971.2895 | 3025.568 | 5308.014 | 43% | 0 | 0 | 0 | [6 empty] | 9.55 | 4949027.6871 | 385.52 | 10.55 | 14607.6545 | 261.57 | 4.58 | 2282.446 | 113.7
4 | 167.4424 | 1% | 6715966.9821 | 6715966.9821 | 19801.7372 | 19801.7372 | 3116.9401 | 3116.9401 | 1 | 6715966.9821 | 11193278.3034 | 19801.7372 | 33002.8954 | 3116.9401 | 5194.9002 | 40% | 1030686.5186 | 3038.9345 | 478.3508 | 505408.8276 | 505408.8276 | 5953.9968 | 5953.9968 | 977.616 | 977.616 | 9.64 | 4477311.3214 | 344.09 | 10.65 | 13201.1582 | 233.34 | 4.64 | 2077.9601 | 101.66
5 | 169.1168 | 0% | 6874051.4622 | 6874051.4622 | 20246.6652 | 20246.6652 | 3209.8372 | 3209.8372 | 1 | 6874051.4622 | 11087179.7778 | 20246.6652 | 32655.9116 | 3209.8372 | 5177.1567 | 38% | 2109896.0971 | 6214.437 | 985.2156 | 773867.4882 | 1195846.7076 | 8930.9952 | 10173.8826 | 1466.424 | 1663.4671 | 9.74 | 4213128.3156 | 319.52 | 10.75 | 12409.2464 | 216.55 | 4.61 | 1967.3196 | 92.93
6 | 169.1168 | 0% | 6965038.0002 | 6965038.0002 | 20493.5757 | 20493.5757 | 3271.5648 | 3271.5648 | 1 | 6965038.0002 | 10715443.0772 | 20493.5757 | 31528.578 | 3271.5648 | 5033.1766 | 35% | 3206738.2883 | 9435.3446 | 1506.2448 | 1043127.6209 | 2325822.9363 | 11907.9936 | 15682.1315 | 1955.232 | 2557.7299 | 9.74 | 3750405.077 | 280.71 | 10.81 | 11035.0023 | 191.35 | 4.62 | 1761.6118 | 81.8
7 | 169.1168 |  | 7055962.8105 | 7055962.8105 | 20740.4863 | 20740.4863 | 3333.2924 | 3333.2924 | 1 | 7055962.8105 | 10376415.8978 | 20740.4863 | 30500.7151 | 3333.2924 | 4901.9006 | 32% | 3790035.9964 | 11140.5334 | 1790.4429 | 1297636.4109 | 3571658.0088 | 14884.992 | 21569.3121 | 2444.04 | 3518.3057 | 9.74 | 3320453.0873 | 245.32 | 10.8 | 9760.2288 | 167.13 | 4.63 | 1568.6082 | 71.63
8 | 169.1168 |  | 7146887.6209 | 7146887.6209 | 20987.3968 | 20987.3968 | 3395.0201 | 3395.0201 | 1 | 7146887.6209 | 9926232.8067 | 20987.3968 | 29149.1622 | 3395.0201 | 4715.3057 | 28% | 4387288.3693 | 12883.6169 | 2084.1145 | 1552546.6462 | 4623648.5047 | 17861.9904 | 26880.5222 | 2932.848 | 4391.7281 | 9.74 | 2779345.1859 | 202.73 | 10.8 | 8161.7654 | 138.03 | 4.64 | 1320.2856 | 59.3
9 | 169.1168 |  | 7237812.4312 | 7237812.4312 | 21234.3074 | 21234.3074 | 3456.7477 | 3456.7477 | 1 | 7237812.4312 | 9780827.6097 | 21234.3074 | 28695.01 | 3456.7477 | 4671.2807 | 26% | 4998495.407 | 14664.595 | 2387.2596 | 1807856.9083 | 5806653.2339 | 20838.9888 | 32570.6648 | 3421.656 | 5331.4637 | 9.74 | 2543015.1785 | 183.16 | 10.79 | 7460.7026 | 124.64 | 4.65 | 1214.533 | 53.67
10 | 169.1168 |  | 7328737.2415 | 7328737.2415 | 21481.2179 | 21481.2179 | 3518.4753 | 3518.4753 | 1 | 7328737.2415 | 9771649.6554 | 21481.2179 | 28641.6239 | 3518.4753 | 4691.3005 | 25% | 5061291.3985 | 14835.121 | 2429.8905 | 1825706.1891 | 6380868.4478 | 20857.9104 | 34209.5193 | 3427.9632 | 5614.8647 | 9.74 | 2442912.4138 | 173.77 | 10.78 | 7160.406 | 118.18 | 4.65 | 1172.8251 | 51
11 | 169.1168 |  | 7419662.0519 | 7419662.0519 | 21728.1285 | 21728.1285 | 3580.203 | 3580.203 | 1 | 7419662.0519 | 9892882.7358 | 21728.1285 | 28970.838 | 3580.203 | 4773.604 | 25% | 5124087.39 | 15005.6469 | 2472.5214 | 1843569.5134 | 6455248.1645 | 20883.1392 | 34388.2214 | 3434.2704 | 5659.5396 | 9.74 | 2473220.684 | 173.77 | 10.78 | 7242.7095 | 118.11 | 4.66 | 1193.401 | 51.09
12 | 169.1168 |  | 7510586.8622 | 7510586.8622 | 21975.039 | 21975.039 | 3641.9306 | 3641.9306 | 1 | 7510586.8622 | 10014115.8163 | 21975.039 | 29300.052 | 3641.9306 | 4855.9075 | 25% | 5186883.3816 | 15176.1729 | 2515.1522 | 1861432.8377 | 6529627.8812 | 20902.0608 | 34560.6164 | 3440.5776 | 5704.2146 | 9.74 | 2503528.9541 | 173.77 | 10.77 | 7325.013 | 118.05 | 4.67 | 1213.9769 | 51.17
13 | 169.1168 |  | 7601511.6725 | 7601511.6725 | 22221.9496 | 22221.9496 | 3703.6583 | 3703.6583 | 1 | 7601511.6725 | 10135348.8967 | 22221.9496 | 29629.2661 | 3703.6583 | 4938.211 | 25% | 5249679.3731 | 15346.6988 | 2557.7831 | 1879282.1185 | 6603993.5544 | 20927.2896 | 34739.3185 | 3446.8848 | 5748.8896 | 9.74 | 2533837.2242 | 173.77 | 10.77 | 7407.3165 | 117.99 | 4.68 | 1234.5528 | 51.25
14 | 169.1168 |  | 7692436.4829 | 7692436.4829 | 22468.8601 | 22468.8601 | 3765.3859 | 3765.3859 | 1 | 7692436.4829 | 10256581.9772 | 22468.8601 | 29958.4802 | 3765.3859 | 5020.5145 | 25% | 5312475.3647 | 15517.2248 | 2600.414 | 1897145.4428 | 6678373.271 | 20946.2112 | 34911.7135 | 3453.192 | 5793.5646 | 9.74 | 2564145.4943 | 173.77 | 10.76 | 7489.62 | 117.93 | 4.68 | 1255.1286 | 51.32
15 | 169.1168 |  | 7783423.0209 | 7783423.0209 | 22715.7707 | 22715.7707 | 3827.1135 | 3827.1135 | 1 | 7783423.0209 | 10377897.3611 | 22715.7707 | 30287.6942 | 3827.1135 | 5102.8181 | 25% | 5375316.5787 | 15687.7582 | 2643.0462 | 1915008.7671 | 6752793.688 | 20971.44 | 35090.4224 | 3459.4992 | 5838.2408 | 9.74 | 2594474.3403 | 173.77 | 10.76 | 7571.9236 | 117.87 | 4.62 | 1275.7045 | 50.65
16 | 169.1168 |  | 7874347.8312 | 7874347.8312 | 22962.6812 | 22962.6812 | 3888.8412 | 3888.8412 | 1 | 7874347.8312 | 10499130.4416 | 22962.6812 | 30616.9083 | 3888.8412 | 5185.1216 | 25% | 5438112.5702 | 15858.2842 | 2685.6772 | 1932872.0914 | 6827173.4047 | 20990.3616 | 35262.8173 | 3459.4992 | 5876.6086 | 9.74 | 2624782.6104 | 173.77 | 10.75 | 7654.2271 | 117.81 | 4.63 | 1296.2804 | 50.74
17 | 169.1168 |  | 7965272.6415 | 7965272.6415 | 23209.5918 | 23209.5918 | 3950.5688 | 3950.5688 | 1 | 7965272.6415 | 10620363.522 | 23209.5918 | 30946.1224 | 3950.5688 | 5267.4251 | 25% | 5500908.5618 | 16028.81 | 2728.3081 | 1950735.4157 | 6901553.1214 | 21015.5904 | 35441.5194 | 3465.8064 | 5921.2837 | 9.74 | 2655090.8805 | 173.77 | 10.81 | 7736.5306 | 118.41 | 4.64 | 1316.8563 | 50.81
18 | 169.1168 |  | 8056876.4559 | 8056876.4559 | 23456.5023 | 23456.5023 | 4012.2965 | 4012.2965 | 1 | 8056876.4559 | 10742501.9412 | 23456.5023 | 31275.3364 | 4012.2965 | 5349.7286 | 25% | 5564162.1082 | 16199.3028 | 2770.9334 | 1968725.1315 | 6976471.0288 | 21034.512 | 35613.8845 | 3472.1136 | 5965.9536 | 9.74 | 2685625.4853 | 173.77 | 10.8 | 7818.8341 | 118.35 | 4.64 | 1337.4322 | 50.89
19 | 169.1168 |  | 8149529.6401 | 8149529.6401 | 23703.4129 | 23703.4129 | 4074.0241 | 4074.0241 | 1 | 8149529.6401 | 10866039.5201 | 23703.4129 | 31604.5505 | 4074.0241 | 5432.0321 | 25% | 5628144.5441 | 16369.8078 | 2813.5607 | 1986911.4562 | 7052241.5458 | 21053.4336 | 35786.2606 | 3478.4208 | 6010.6254 | 9.74 | 2716509.88 | 173.77 | 10.79 | 7901.1376 | 118.29 | 4.65 | 1358.008 | 50.97
20 | 169.1168 |  | 8243232.1941 | 8243232.1941 | 23950.3234 | 23950.3234 | 4135.7517 | 4135.7517 | 1 | 8243232.1941 | 10990976.2588 | 23950.3234 | 31933.7646 | 4135.7517 | 5514.3356 | 25% | 5692855.8696 | 16540.325 | 2856.1901 | 2005322.4767 | 7128892.7594 | 21078.6624 | 35964.9549 | 3484.728 | 6055.2991 | 9.74 | 2747744.0647 | 173.77 | 10.79 | 7983.4411 | 118.23 | 4.66 | 1378.5839 | 51.04
21 | 169.1168 |  | 8338045.8456 | 8338045.8456 | 24197.234 | 24197.234 | 4197.4794 | 4197.4794 | 1 | 8338045.8456 | 11117394.4608 | 24197.234 | 32262.9786 | 4197.4794 | 5596.6392 | 25% | 5758341.3072 | 16710.8618 | 2898.823 | 2023944.1497 | 7206451.3261 | 21097.584 | 36137.3596 | 3491.0352 | 6099.9759 | 9.74 | 2779348.6152 | 173.77 | 10.78 | 8065.7447 | 118.17 | 4.66 | 1399.1598 | 51.11
22 | 169.1168 |  | 8433908.867 | 8433908.867 | 24505.8722 | 24505.8722 | 4259.207 | 4259.207 | 1 | 8433908.867 | 11245211.8226 | 24505.8722 | 32674.4962 | 4259.207 | 5678.9427 | 25% | 5824558.227 | 16924.0481 | 2941.4592 | 2042776.4751 | 7284878.8794 | 21129.12 | 36360.7633 | 3497.3424 | 6144.6557 | 9.74 | 2811302.9557 | 173.77 | 10.81 | 8168.6241 | 118.41 | 4.67 | 1419.7357 | 51.18
23 | 169.1168 |  | 8530882.9858 | 8530882.9858 | 24814.5104 | 24814.5104 | 4320.9346 | 4320.9346 | 1 | 8530882.9858 | 11374510.6477 | 24814.5104 | 33086.0138 | 4320.9346 | 5761.2462 | 25% | 5891549.2588 | 17137.2542 | 2984.099 | 2061819.4529 | 7364213.7858 | 21154.3488 | 36577.8776 | 3497.3424 | 6183.0315 | 9.74 | 2843627.6619 | 173.77 | 10.77 | 8271.5035 | 118.03 | 4.68 | 1440.3115 | 51.25
24 | 169.1168 |  | 8629029.9297 | 8629029.9297 | 25123.1485 | 25123.1485 | 4382.6623 | 4382.6623 | 1 | 8629029.9297 | 11505373.2397 | 25123.1485 | 33497.5314 | 4382.6623 | 5843.5497 | 25% | 5959359.6252 | 17350.4876 | 3026.7435 | 2081115.2135 | 7444538.8762 | 21179.5776 | 36795.0165 | 3503.6496 | 6227.7188 | 9.74 | 2876343.3099 | 173.77 | 10.79 | 8374.3828 | 118.27 | 4.62 | 1460.8874 | 50.66
25 | 169.1168 |  | 8728349.6988 | 8728349.6988 | 25431.7867 | 25431.7867 | 4444.3899 | 4444.3899 | 1 | 8728349.6988 | 11637799.5984 | 25431.7867 | 33909.049 | 4444.3899 | 5925.8532 | 25% | 6027989.3263 | 17563.7485 | 3069.3929 | 2100621.6266 | 7525812.0203 | 21211.1136 | 37018.4873 | 3509.9568 | 6272.4104 | 9.74 | 2909449.8996 | 173.77 | 10.76 | 8477.2622 | 117.9 | 4.63 | 1481.4633 | 50.74
26 | 169.1168 |  | 8828718.8377 | 8828718.8377 | 25740.4249 | 25740.4249 | 4506.1176 | 4506.1176 | 1 | 8828718.8377 | 11771625.1169 | 25740.4249 | 34320.5666 | 4506.1176 | 6008.1567 | 25% | 6097308.0242 | 17776.9054 | 3112.0242 | 2120338.6921 | 7607915.9139 | 21236.3424 | 37235.5572 | 3516.264 | 6317.0858 | 9.74 | 2942906.2792 | 173.77 | 10.78 | 8580.1416 | 118.13 | 4.64 | 1502.0392 | 50.8
27 | 169.1168 |  | 8930260.8017 | 8930260.8017 | 26049.0631 | 26049.0631 | 4567.8452 | 4567.8452 | 1 | 8930260.8017 | 11907014.4023 | 26049.0631 | 34732.0841 | 4567.8452 | 6090.4603 | 25% | 6167446.0568 | 17990.0896 | 3154.6603 | 2140280.4535 | 7690981.9047 | 21261.5712 | 37452.6518 | 3522.5712 | 6361.7654 | 9.74 | 2976753.6006 | 173.77 | 10.8 | 8683.021 | 118.35 | 4.64 | 1522.6151 | 50.87
28 | 169.1168 |  | 9032975.5909 | 9032975.5909 | 26357.7013 | 26357.7013 | 4629.5728 | 4629.5728 | 1 | 9032975.5909 | 12043967.4545 | 26357.7013 | 35143.6017 | 4629.5728 | 6172.7638 | 25% | 6238403.4241 | 18203.301 | 3197.3011 | 2160460.9543 | 7775024.036 | 21293.1072 | 37676.0781 | 3528.8784 | 6406.4494 | 9.74 | 3010991.8636 | 173.77 | 10.77 | 8785.9004 | 117.99 | 4.65 | 1543.1909 | 50.94
29 | 169.1168 |  | 9136863.2051 | 9136863.2051 | 26666.3395 | 26666.3395 | 4691.3005 | 4691.3005 | 1 | 9136863.2051 | 12182484.2735 | 26666.3395 | 35555.1193 | 4691.3005 | 6255.0673 | 25% | 6310140.2331 | 18416.4234 | 3239.9263 | 2180866.1511 | 7859992.3609 | 21318.336 | 37893.1171 | 3535.1856 | 6451.1193 | 9.74 | 3045621.0684 | 173.77 | 10.79 | 8888.7798 | 118.22 | 4.65 | 1563.7668 | 51
30 | 169.1168 |  | 9241985.3721 | 9241985.3721 | 26974.9777 | 26974.9777 | 4753.0281 | 4753.0281 | 1 | 9241985.3721 | 12322647.1628 | 26974.9777 | 35966.6369 | 4753.0281 | 6337.3708 | 25% | 6382780.0763 | 18629.693 | 3282.5775 | 2201524.1306 | 7946026.1993 | 21343.5648 | 38110.2885 | 3535.1856 | 6489.5053 | 9.74 | 3080661.7907 | 173.77 | 10.76 | 8991.6592 | 117.87 | 4.66 | 1584.3427 | 51.07
Total |  |  | 234738713.7386 | 234738713.7386 | 686227.2241 | 686227.2241 | 115471.2435 | 115471.2435 |  | 234738713.7386 | 329351214.2739 | 686227.2241 | 963256.8023 | 115471.2435 | 161527.8374 |  | 139314933.376 | 406645.4265 | 69212.1123 | 49160902.6421 | 168022110.3883 | 523264.2336 | 870056.9553 | 86358.1824 | 145583.1127
0
0

## Vazões
VAZÕES E VOLUMES DE ÁGUA E ESGOTO
ANO | Q MÉDIA DIÁRIA ÁGUA SEDE(l/s) | Q DIA DE MAIOR CONSUMO ÁGUA SEDE (l/s) | Q HORA DE MAIOR CONSUMO ÁGUA SEDE (l/s) | Q MÉDIA DIÁRIA ÁGUA CAPO-ERÊ (l/s) | Q DIA DE MAIOR CONSUMO ÁGUA CAPO-ERÊ (l/s) | Q HORA DE MAIOR CONSUMO ÁGUA CAPO-ERÊ (l/s) | Q MÉDIA DIÁRIA ÁGUA JAGUARETÊ (l/s) | Q DIA DE MAIOR CONSUMO ÁGUA JAGUARETÊ(l/s) | Q HORA DE MAIOR CONSUMO ÁGUA JAGUARETÊ (l/s) | Q MÉDIA DIÁRIA ESGOTO GERADO SEDE (l/s) | Q dia> VAZÃO MÁXIMA SEDE (l/s) | Q hora> VAZÃO MÁXIMA HORÁRIA SEDE (l/s) | Q MÉDIA DIÁRIA ESGOTO GERADO CAPO ERÊ (l/s) | Q dia> VAZÃO MÁXIMA CAPO ERÊ (l/s) | Q hora> VAZÃO MÁXIMA HORÁRIA CAPO ERÊ (l/s) | Q MÉDIA DIÁRIA ESGOTO GERADO JAGUARETÊ (l/s) | Q dia> VAZÃO MÁXIMA JAGUARETÊ (l/s) | Q hora> VAZÃO MÁXIMA HORÁRIA JAGUARETÊ (l/s)
1 | 375.3684 | 450.4421 | 675.6632 | 1.1104 | 1.3325 | 1.9988 | 0.17083 | 0.205 | 0.3075 | 0 | 0 | 0 | 0 | 0 | 0 | 0 | 0 | 0
2 | 369.398 | 443.2776 | 664.9164 | 1.0915 | 1.3098 | 1.9647 | 0.16926 | 0.20311 | 0.30466 | 0 | 0 | 0 | 0 | 0 | 0 | 0 | 0 | 0
3 | 364.9596 | 437.9515 | 656.9273 | 1.0772 | 1.2927 | 1.939 | 0.16832 | 0.20198 | 0.30297 | 0 | 0 | 0 | 0 | 0 | 0 | 0 | 0 | 0
4 | 354.9365 | 425.9238 | 638.8857 | 1.0465 | 1.2558 | 1.8837 | 0.16473 | 0.19768 | 0.29651 | 48.7093 | 55.2458 | 74.8555 | 0.28516 | 0.30444 | 0.36226 | 0.046168 | 0.049202 | 0.058303
5 | 351.5722 | 421.8866 | 632.8299 | 1.0355 | 1.2426 | 1.8639 | 0.16417 | 0.197 | 0.2955 | 91.4435 | 104.8244 | 144.967 | 0.48026 | 0.51967 | 0.63791 | 0.077741 | 0.083989 | 0.10273
6 | 339.7845 | 407.7414 | 611.612 | 0.99976 | 1.1997 | 1.7996 | 0.1596 | 0.19152 | 0.28728 | 134.7624 | 155.0994 | 216.1104 | 0.67679 | 0.73663 | 0.91615 | 0.10976 | 0.11932 | 0.14797
7 | 329.034 | 394.8408 | 592.2612 | 0.96717 | 1.1606 | 1.7409 | 0.15544 | 0.18653 | 0.27979 | 161.329 | 185.3653 | 257.474 | 0.82526 | 0.89592 | 1.1079 | 0.13427 | 0.14563 | 0.17969
8 | 314.7588 | 377.7105 | 566.5658 | 0.92431 | 1.1092 | 1.6638 | 0.14952 | 0.17943 | 0.26914 | 188.3509 | 216.1749 | 299.6469 | 0.97494 | 1.0566 | 1.3018 | 0.15909 | 0.1723 | 0.21196
9 | 310.148 | 372.1776 | 558.2664 | 0.90991 | 1.0919 | 1.6378 | 0.14813 | 0.17775 | 0.26663 | 215.828 | 247.5283 | 342.629 | 1.1258 | 1.2188 | 1.4978 | 0.1842 | 0.19934 | 0.24476
10 | 309.857 | 371.8284 | 557.7426 | 0.90822 | 1.0899 | 1.6348 | 0.14876 | 0.17851 | 0.26777 | 218.3853 | 250.4838 | 346.7793 | 1.1318 | 1.2259 | 1.5082 | 0.18575 | 0.20116 | 0.24739
11 | 313.7013 | 376.4415 | 564.6623 | 0.91866 | 1.1024 | 1.6536 | 0.15137 | 0.18164 | 0.27247 | 220.943 | 253.4397 | 350.9299 | 1.138 | 1.2332 | 1.5187 | 0.1873 | 0.20298 | 0.25003
12 | 317.5455 | 381.0546 | 571.582 | 0.9291 | 1.1149 | 1.6724 | 0.15398 | 0.18478 | 0.27716 | 223.5006 | 256.3956 | 355.0806 | 1.144 | 1.2403 | 1.529 | 0.18885 | 0.20481 | 0.25266
13 | 321.3898 | 385.6678 | 578.5016 | 0.93954 | 1.1274 | 1.6912 | 0.15659 | 0.18791 | 0.28186 | 226.0579 | 259.3511 | 359.2309 | 1.1502 | 1.2476 | 1.5396 | 0.19041 | 0.20663 | 0.25529
14 | 325.2341 | 390.2809 | 585.4213 | 0.94998 | 1.14 | 1.71 | 0.1592 | 0.19104 | 0.28656 | 228.6156 | 262.3071 | 363.3816 | 1.1562 | 1.2547 | 1.5499 | 0.19196 | 0.20845 | 0.25793
15 | 329.081 | 394.8972 | 592.3457 | 0.96042 | 1.1525 | 1.7287 | 0.16181 | 0.19417 | 0.29126 | 231.1747 | 265.2647 | 367.5348 | 1.1625 | 1.2619 | 1.5604 | 0.19351 | 0.21027 | 0.26056
16 | 332.9252 | 399.5103 | 599.2654 | 0.97086 | 1.165 | 1.7475 | 0.16442 | 0.1973 | 0.29595 | 233.7324 | 268.2207 | 371.6855 | 1.1685 | 1.269 | 1.5708 | 0.19486 | 0.21189 | 0.26299
17 | 336.7695 | 404.1234 | 606.1851 | 0.9813 | 1.1776 | 1.7663 | 0.16703 | 0.20043 | 0.30065 | 236.2901 | 271.1766 | 375.8362 | 1.1747 | 1.2763 | 1.5813 | 0.19641 | 0.21372 | 0.26563
18 | 340.6425 | 408.771 | 613.1565 | 0.99173 | 1.1901 | 1.7851 | 0.16964 | 0.20357 | 0.30535 | 238.8663 | 274.154 | 380.017 | 1.1807 | 1.2834 | 1.5916 | 0.19797 | 0.21554 | 0.26826
19 | 344.5599 | 413.4718 | 620.2077 | 1.0022 | 1.2026 | 1.8039 | 0.17225 | 0.2067 | 0.31005 | 241.4718 | 277.1653 | 384.2457 | 1.1867 | 1.2905 | 1.6019 | 0.19952 | 0.21736 | 0.27089
20 | 348.5216 | 418.2259 | 627.3388 | 1.0126 | 1.2151 | 1.8227 | 0.17486 | 0.20983 | 0.31475 | 244.1076 | 280.2115 | 388.5231 | 1.1929 | 1.2978 | 1.6125 | 0.20107 | 0.21918 | 0.27352
21 | 352.5303 | 423.0363 | 634.5545 | 1.0231 | 1.2277 | 1.8415 | 0.17747 | 0.21296 | 0.31944 | 246.7747 | 283.2938 | 392.8513 | 1.1989 | 1.3049 | 1.6228 | 0.20262 | 0.22101 | 0.27616
22 | 356.5833 | 427.9 | 641.85 | 1.0361 | 1.2433 | 1.865 | 0.18008 | 0.21609 | 0.32414 | 249.4715 | 286.4107 | 397.228 | 1.2067 | 1.314 | 1.636 | 0.20417 | 0.22283 | 0.27879
23 | 360.6834 | 432.82 | 649.2301 | 1.0492 | 1.259 | 1.8885 | 0.18269 | 0.21923 | 0.32884 | 252.1997 | 289.5636 | 401.6555 | 1.2142 | 1.3229 | 1.649 | 0.20553 | 0.22445 | 0.28123
24 | 364.833 | 437.7996 | 656.6994 | 1.0622 | 1.2746 | 1.912 | 0.1853 | 0.22236 | 0.33354 | 254.9618 | 292.7558 | 406.1378 | 1.2218 | 1.3318 | 1.6619 | 0.20708 | 0.22627 | 0.28386
25 | 369.0322 | 442.8386 | 664.258 | 1.0752 | 1.2903 | 1.9354 | 0.18791 | 0.22549 | 0.33823 | 257.7566 | 295.9858 | 410.6736 | 1.2295 | 1.3409 | 1.6751 | 0.20863 | 0.2281 | 0.28649
26 | 373.2758 | 447.9309 | 671.8964 | 1.0883 | 1.306 | 1.9589 | 0.19052 | 0.22862 | 0.34293 | 260.5799 | 299.2487 | 415.2554 | 1.2371 | 1.3498 | 1.6881 | 0.21018 | 0.22992 | 0.28913
27 | 377.5689 | 453.0827 | 679.6241 | 1.1013 | 1.3216 | 1.9824 | 0.19313 | 0.23175 | 0.34763 | 263.4363 | 302.55 | 419.891 | 1.2447 | 1.3588 | 1.701 | 0.21173 | 0.23174 | 0.29176
28 | 381.9117 | 458.294 | 687.4411 | 1.1144 | 1.3373 | 2.0059 | 0.19574 | 0.23488 | 0.35233 | 266.3262 | 305.8899 | 424.581 | 1.2524 | 1.3679 | 1.7142 | 0.21329 | 0.23356 | 0.29439
29 | 386.304 | 463.5649 | 695.3473 | 1.1274 | 1.3529 | 2.0294 | 0.19835 | 0.23802 | 0.35702 | 269.248 | 309.2667 | 429.3226 | 1.26 | 1.3768 | 1.7272 | 0.21484 | 0.23538 | 0.29703
30 | 390.7486 | 468.8983 | 703.3474 | 1.1405 | 1.3686 | 2.0529 | 0.20096 | 0.24115 | 0.36172 | 272.2065 | 312.6858 | 434.1238 | 1.2675 | 1.3857 | 1.7401 | 0.21619 | 0.23701 | 0.29946

## Reservação
VOLUME DE RESERVAÇÃO
RESERVAÇÃO SEDE
ANO | Q MÉDIO DIÁRIO ÁGUA (l/s) | Q dia> CONSUMO ÁGUA (l/s) | Volume máximo diário consumido (m3) | DEMANDA DE RESERVAÇÃO (m3) | CAPACIDADE DE RESERVAÇÃO INSTALADA (m3) | NECESSIDADE DE AMPLIAÇÃO DE RESERVAÇÃO (m3) | INCREMENTO DE RESERVAÇÃO | % RESERVAÇÃO SOBRE VOLUMÉ MÁXIMO DIÁRIO CONSUMIDO | SEDE | TOTAL SEDE
1 | 375.3684 | 450.4421 | 38918.1975 | 12972.7325 | 8740 | 4232.7325 | 0 | 22.46% | 0 | 0
2 | 369.398 | 443.2776 | 38299.1848 | 12766.3949 | 8740 | 4026.3949 | 0 | 22.82% | 0 | 0
3 | 364.9596 | 437.9515 | 37839.0139 | 12613.0046 | 8740 | 3873.0046 | 3000 | 23.1% | 3000 | 3000
4 | 354.9365 | 425.9238 | 36799.8191 | 12266.6064 | 11740 | 526.6064 | 0 | 31.9% | 0 | 0
5 | 351.5722 | 421.8866 | 36451.002 | 12150.334 | 11740 | 410.334 | 0 | 32.21% | 0 | 0
6 | 339.7845 | 407.7414 | 35228.854 | 11742.9513 | 11740 | 2.9513 | 1800 | 33.32% | 1800 | 1800
7 | 329.034 | 394.8408 | 34114.244 | 11371.4147 | 13540 | - | 0 | 39.69% | 0 | 0
8 | 314.7588 | 377.7105 | 32634.19 | 10878.0633 | 13540 | - | 0 | 41.49% | 0 | 0
9 | 310.148 | 372.1776 | 32156.1456 | 10718.7152 | 13540 | - | 0 | 42.11% | 0 | 0
10 | 309.857 | 371.8284 | 32125.9715 | 10708.6572 | 13540 | - | 0 | 42.15% | 0 | 0
11 | 313.7013 | 376.4415 | 32524.546 | 10841.5153 | 13540 | - | 0 | 41.63% | 0 | 0
12 | 317.5455 | 381.0546 | 32923.1205 | 10974.3735 | 13540 | - | 0 | 41.13% | 0 | 0
13 | 321.3898 | 385.6678 | 33321.695 | 11107.2317 | 13540 | - | 0 | 40.63% | 0 | 0
14 | 325.2341 | 390.2809 | 33720.2695 | 11240.0898 | 13540 | - | 0 | 40.15% | 0 | 0
15 | 329.081 | 394.8972 | 34119.1146 | 11373.0382 | 13540 | - | 0 | 39.68% | 0 | 0
16 | 332.9252 | 399.5103 | 34517.6891 | 11505.8964 | 13540 | - | 0 | 39.23% | 0 | 0
17 | 336.7695 | 404.1234 | 34916.2636 | 11638.7545 | 13540 | - | 0 | 38.78% | 0 | 0
18 | 340.6425 | 408.771 | 35317.8146 | 11772.6049 | 13540 | - | 0 | 38.34% | 0 | 0
19 | 344.5599 | 413.4718 | 35723.9655 | 11907.9885 | 13540 | - | 0 | 37.9% | 0 | 0
20 | 348.5216 | 418.2259 | 36134.7165 | 12044.9055 | 13540 | - | 0 | 37.47% | 0 | 0
21 | 352.5303 | 423.0363 | 36550.338 | 12183.446 | 13540 | - | 0 | 37.04% | 0 | 0
22 | 356.5833 | 427.9 | 36970.5594 | 12323.5198 | 13540 | - | 0 | 36.62% | 0 | 0
23 | 360.6834 | 432.82 | 37395.6514 | 12465.2171 | 13540 | - | 0 | 36.21% | 0 | 0
24 | 364.833 | 437.7996 | 37825.8846 | 12608.6282 | 13540 | - | 0 | 35.8% | 0 | 0
25 | 369.0322 | 442.8386 | 38261.259 | 12753.753 | 13540 | - | 0 | 35.39% | 0 | 0
26 | 373.2758 | 447.9309 | 38701.2333 | 12900.4111 | 13540 | - | 0 | 34.99% | 0 | 0
27 | 377.5689 | 453.0827 | 39146.3487 | 13048.7829 | 13540 | - | 0 | 34.59% | 0 | 0
28 | 381.9117 | 458.294 | 39596.6053 | 13198.8684 | 13540 | - | 0 | 34.19% | 0 | 0
29 | 386.304 | 463.5649 | 40052.0031 | 13350.6677 | 13540 | - | 0 | 33.81% | 0 | 0
30 | 390.7486 | 468.8983 | 40512.8126 | 13504.2709 | 13540 | - | 0 | 33.42% | 0 | 0
4800
RESERVAÇÃO DISTRITO CAPO-ERÊ
ANO | Q MÉDIO DIÁRIO ÁGUA (l/s) | Q dia> CONSUMO ÁGUA (l/s) | Volume máximo diário consumido (m3) | DEMANDA DE RESERVAÇÃO (m3) | CAPACIDADE DE RESERVAÇÃO INSTALADA (m3) | NECESSIDADE DE AMPLIAÇÃO DE RESERVAÇÃO (m3) | INCREMENTO DE RESERVAÇÃO | % RESERVAÇÃO SOBRE VOLUMÉ MÁXIMO DIÁRIO CONSUMIDO | CAPO-ERÊ | CAPO-ERÊ
1 | 1.1104 | 1.3325 | 115.1284 | 38.3761 | 40 | - | 0 | 34.74% | 0 | 0
2 | 1.0915 | 1.3098 | 113.1692 | 37.7231 | 40 | - | 0 | 35.35% | 0 | 0
3 | 1.0772 | 1.2927 | 111.6864 | 37.2288 | 40 | - | 0 | 35.81% | 0 | 0
4 | 1.0465 | 1.2558 | 108.5027 | 36.1676 | 40 | - | 0 | 36.87% | 0 | 0
5 | 1.0355 | 1.2426 | 107.3619 | 35.7873 | 40 | - | 0 | 37.26% | 0 | 0
6 | 0.99976 | 1.1997 | 103.6556 | 34.5519 | 40 | - | 0 | 38.59% | 0 | 0
7 | 0.96717 | 1.1606 | 100.2763 | 33.4254 | 40 | - | 0 | 39.89% | 0 | 0
8 | 0.92431 | 1.1092 | 95.8329 | 31.9443 | 40 | - | 0 | 41.74% | 0 | 0
9 | 0.90991 | 1.0919 | 94.3398 | 31.4466 | 40 | - | 0 | 42.4% | 0 | 0
10 | 0.90822 | 1.0899 | 94.1642 | 31.3881 | 40 | - | 0 | 42.48% | 0 | 0
11 | 0.91866 | 1.1024 | 95.2466 | 31.7489 | 40 | - | 0 | 42% | 0 | 0
12 | 0.9291 | 1.1149 | 96.3289 | 32.1096 | 40 | - | 0 | 41.52% | 0 | 0
13 | 0.93954 | 1.1274 | 97.4113 | 32.4704 | 40 | - | 0 | 41.06% | 0 | 0
14 | 0.94998 | 1.14 | 98.4936 | 32.8312 | 40 | - | 0 | 40.61% | 0 | 0
15 | 0.96042 | 1.1525 | 99.576 | 33.192 | 40 | - | 0 | 40.17% | 0 | 0
16 | 0.97086 | 1.165 | 100.6583 | 33.5528 | 40 | - | 0 | 39.74% | 0 | 0
17 | 0.9813 | 1.1776 | 101.7407 | 33.9136 | 40 | - | 0 | 39.32% | 0 | 0
18 | 0.99173 | 1.1901 | 102.823 | 34.2743 | 40 | - | 0 | 38.9% | 0 | 0
19 | 1.0022 | 1.2026 | 103.9054 | 34.6351 | 40 | - | 0 | 38.5% | 0 | 0
20 | 1.0126 | 1.2151 | 104.9877 | 34.9959 | 40 | - | 0 | 38.1% | 0 | 0
21 | 1.0231 | 1.2277 | 106.0701 | 35.3567 | 40 | - | 0 | 37.71% | 0 | 0
22 | 1.0361 | 1.2433 | 107.423 | 35.8077 | 40 | - | 0 | 37.24% | 0 | 0
23 | 1.0492 | 1.259 | 108.7759 | 36.2586 | 40 | - | 0 | 36.77% | 0 | 0
24 | 1.0622 | 1.2746 | 110.1289 | 36.7096 | 40 | - | 0 | 36.32% | 0 | 0
25 | 1.0752 | 1.2903 | 111.4818 | 37.1606 | 40 | - | 0 | 35.88% | 0 | 0
26 | 1.0883 | 1.306 | 112.8347 | 37.6116 | 40 | - | 0 | 35.45% | 0 | 0
27 | 1.1013 | 1.3216 | 114.1877 | 38.0626 | 40 | - | 0 | 35.03% | 0 | 0
28 | 1.1144 | 1.3373 | 115.5406 | 38.5135 | 40 | - | 0 | 34.62% | 0 | 0
29 | 1.1274 | 1.3529 | 116.8935 | 38.9645 | 40 | - | 0 | 34.22% | 0 | 0
30 | 1.1405 | 1.3686 | 118.2465 | 39.4155 | 40 | - | 0 | 33.83% | 0 | 0
0
RESERVAÇÃO DISTRITO DE JAGUARETÊ
ANO | Q MÉDIO DIÁRIO ÁGUA (l/s) | Q dia> CONSUMO ÁGUA (l/s) | Volume máximo diário consumido (m3) | DEMANDA DE RESERVAÇÃO (m3) | CAPACIDADE DE RESERVAÇÃO INSTALADA (m3) | NECESSIDADE DE AMPLIAÇÃO DE RESERVAÇÃO (m3) | INCREMENTO DE RESERVAÇÃO | % RESERVAÇÃO SOBRE VOLUMÉ MÁXIMO DIÁRIO CONSUMIDO | JAGUARETÊ | JAGUARETÊ
1 | 0.17083 | 0.205 | 17.7121 | 5.904 | 20 | - | 0 | 112.9% | 0 | 0
2 | 0.16926 | 0.20311 | 17.5484 | 5.8495 | 20 | - | 0 | 114% | 0 | 0
3 | 0.16832 | 0.20198 | 17.451 | 5.817 | 20 | - | 0 | 114.6% | 0 | 0
4 | 0.16473 | 0.19768 | 17.0791 | 5.693 | 20 | - | 0 | 117.1% | 0 | 0
5 | 0.16417 | 0.197 | 17.0208 | 5.6736 | 20 | - | 0 | 117.5% | 0 | 0
6 | 0.1596 | 0.19152 | 16.5474 | 5.5158 | 20 | - | 0 | 120.9% | 0 | 0
7 | 0.15544 | 0.18653 | 16.1158 | 5.3719 | 20 | - | 0 | 124.1% | 0 | 0
8 | 0.14952 | 0.17943 | 15.5024 | 5.1675 | 20 | - | 0 | 129% | 0 | 0
9 | 0.14813 | 0.17775 | 15.3576 | 5.1192 | 20 | - | 0 | 130.2% | 0 | 0
10 | 0.14876 | 0.17851 | 15.4235 | 5.1412 | 20 | - | 0 | 129.7% | 0 | 0
11 | 0.15137 | 0.18164 | 15.694 | 5.2313 | 20 | - | 0 | 127.4% | 0 | 0
12 | 0.15398 | 0.18478 | 15.9646 | 5.3215 | 20 | - | 0 | 125.3% | 0 | 0
13 | 0.15659 | 0.18791 | 16.2352 | 5.4117 | 20 | - | 0 | 123.2% | 0 | 0
14 | 0.1592 | 0.19104 | 16.5058 | 5.5019 | 20 | - | 0 | 121.2% | 0 | 0
15 | 0.16181 | 0.19417 | 16.7764 | 5.5921 | 20 | - | 0 | 119.2% | 0 | 0
16 | 0.16442 | 0.1973 | 17.047 | 5.6823 | 20 | - | 0 | 117.3% | 0 | 0
17 | 0.16703 | 0.20043 | 17.3176 | 5.7725 | 20 | - | 0 | 115.5% | 0 | 0
18 | 0.16964 | 0.20357 | 17.5881 | 5.8627 | 20 | - | 0 | 113.7% | 0 | 0
19 | 0.17225 | 0.2067 | 17.8587 | 5.9529 | 20 | - | 0 | 112% | 0 | 0
20 | 0.17486 | 0.20983 | 18.1293 | 6.0431 | 20 | - | 0 | 110.3% | 0 | 0
21 | 0.17747 | 0.21296 | 18.3999 | 6.1333 | 20 | - | 0 | 108.7% | 0 | 0
22 | 0.18008 | 0.21609 | 18.6705 | 6.2235 | 20 | - | 0 | 107.1% | 0 | 0
23 | 0.18269 | 0.21923 | 18.9411 | 6.3137 | 20 | - | 0 | 105.6% | 0 | 0
24 | 0.1853 | 0.22236 | 19.2117 | 6.4039 | 20 | - | 0 | 104.1% | 0 | 0
25 | 0.18791 | 0.22549 | 19.4823 | 6.4941 | 20 | - | 0 | 102.7% | 0 | 0
26 | 0.19052 | 0.22862 | 19.7528 | 6.5843 | 20 | - | 0 | 101.3% | 0 | 0
27 | 0.19313 | 0.23175 | 20.0234 | 6.6745 | 20 | - | 0 | 99.88% | 0 | 0
28 | 0.19574 | 0.23488 | 20.294 | 6.7647 | 20 | - | 0 | 98.55% | 0 | 0
29 | 0.19835 | 0.23802 | 20.5646 | 6.8549 | 20 | - | 0 | 97.25% | 0 | 0
30 | 0.20096 | 0.24115 | 20.8352 | 6.9451 | 20 | - | 0 | 95.99% | 0 | 0
0

## Produção de Água
PRODUÇÃO DE ÁGUA
PRODUÇÃO SEDE
ANO | Vazão Média (L/s) | Índice de Perdas ( % ) | Vazão de Perdas (L/s) | Vazão Total Diária (L/s) | Vazão Máxima Horária (L/s) | Produção Existente POÇO (L/s) | Produção Existente ETA (L/s) | Produção Existente Total (l/s) | Incremento de Produção de Água (l/s) | Déficit/superávit de Produção | Quantidade de ETAs | SEDE | SEDE
0 | 375.3684 | 46.62% | 174.9979 | 450.4421 | 675.6632 | 18.61 | 430 | 448.61 | 0 | -1.8321 | 2 | 0 | 2
1 | 375.3684 | 46.62% | 174.9979 | 450.4421 | 675.6632 | 18.61 | 430 | 448.61 | 0 | -1.8321 | 2 | 0 | 2
2 | 369.398 | 45% | 166.2291 | 443.2776 | 664.9164 | 18.61 | 430 | 448.61 | 0 | 5.3324 | 2 | 0 | 2
3 | 364.9596 | 43% | 156.9326 | 437.9515 | 656.9273 | 18.61 | 430 | 448.61 | 0 | 10.6585 | 2 | 0 | 2
4 | 354.9365 | 40% | 141.9746 | 425.9238 | 638.8857 | 18.61 | 430 | 448.61 | 0 | 22.6862 | 2 | 0 | 2
5 | 351.5722 | 38% | 133.5974 | 421.8866 | 632.8299 | 18.61 | 430 | 448.61 | 0 | 26.7234 | 2 | 0 | 2
6 | 339.7845 | 35% | 118.9246 | 407.7414 | 611.612 | 18.61 | 430 | 448.61 | 0 | 40.8686 | 2 | 0 | 2
7 | 329.034 | 32% | 105.2909 | 394.8408 | 592.2612 | 18.61 | 430 | 448.61 | 0 | 53.7692 | 2 | 0 | 2
8 | 314.7588 | 28% | 88.1325 | 377.7105 | 566.5658 | 18.61 | 430 | 448.61 | 0 | 70.8995 | 2 | 0 | 2
9 | 310.148 | 26% | 80.6385 | 372.1776 | 558.2664 | 18.61 | 430 | 448.61 | 0 | 76.4324 | 2 | 0 | 2
10 | 309.857 | 25% | 77.4642 | 371.8284 | 557.7426 | 18.61 | 430 | 448.61 | 0 | 76.7816 | 2 | 0 | 2
11 | 313.7013 | 25% | 78.4253 | 376.4415 | 564.6623 | 18.61 | 430 | 448.61 | 0 | 72.1685 | 2 | 0 | 2
12 | 317.5455 | 25% | 79.3864 | 381.0546 | 571.582 | 18.61 | 430 | 448.61 | 0 | 67.5554 | 2 | 0 | 2
13 | 321.3898 | 25% | 80.3475 | 385.6678 | 578.5016 | 18.61 | 430 | 448.61 | 0 | 62.9422 | 2 | 0 | 2
14 | 325.2341 | 25% | 81.3085 | 390.2809 | 585.4213 | 18.61 | 430 | 448.61 | 0 | 58.3291 | 2 | 0 | 2
15 | 329.081 | 25% | 82.2702 | 394.8972 | 592.3457 | 18.61 | 430 | 448.61 | 0 | 53.7128 | 2 | 0 | 2
16 | 332.9252 | 25% | 83.2313 | 399.5103 | 599.2654 | 18.61 | 430 | 448.61 | 0 | 49.0997 | 2 | 0 | 2
17 | 336.7695 | 25% | 84.1924 | 404.1234 | 606.1851 | 18.61 | 430 | 448.61 | 0 | 44.4866 | 2 | 0 | 2
18 | 340.6425 | 25% | 85.1606 | 408.771 | 613.1565 | 18.61 | 430 | 448.61 | 0 | 39.839 | 2 | 0 | 2
19 | 344.5599 | 25% | 86.14 | 413.4718 | 620.2077 | 18.61 | 430 | 448.61 | 0 | 35.1382 | 2 | 0 | 2
20 | 348.5216 | 25% | 87.1304 | 418.2259 | 627.3388 | 18.61 | 430 | 448.61 | 0 | 30.3841 | 2 | 0 | 2
21 | 352.5303 | 25% | 88.1326 | 423.0363 | 634.5545 | 18.61 | 430 | 448.61 | 0 | 25.5737 | 2 | 0 | 2
22 | 356.5833 | 25% | 89.1458 | 427.9 | 641.85 | 18.61 | 430 | 448.61 | 0 | 20.71 | 2 | 0 | 2
23 | 360.6834 | 25% | 90.1708 | 432.82 | 649.2301 | 18.61 | 430 | 448.61 | 0 | 15.79 | 2 | 0 | 2
24 | 364.833 | 25% | 91.2082 | 437.7996 | 656.6994 | 18.61 | 430 | 448.61 | 0 | 10.8104 | 2 | 0 | 2
25 | 369.0322 | 25% | 92.2581 | 442.8386 | 664.258 | 18.61 | 430 | 448.61 | 0 | 5.7714 | 2 | 0 | 2
26 | 373.2758 | 25% | 93.3189 | 447.9309 | 671.8964 | 18.61 | 430 | 448.61 | 25 | 0.67906 | 2 | 25 | 2
27 | 377.5689 | 25% | 94.3922 | 453.0827 | 679.6241 | 18.61 | 455 | 473.61 | 0 | 20.5273 | 2 | 0 | 2
28 | 381.9117 | 25% | 95.4779 | 458.294 | 687.4411 | 18.61 | 455 | 473.61 | 0 | 15.316 | 2 | 0 | 2
29 | 386.304 | 25% | 96.576 | 463.5649 | 695.3473 | 18.61 | 455 | 473.61 | 0 | 10.0451 | 2 | 0 | 2
30 | 390.7486 | 25% | 97.6871 | 468.8983 | 703.3474 | 18.61 | 455 | 473.61 | 0 | 4.7117 | 2 | 0 | 2
PRODUÇÃO CAPO-ERÊ
ANO | Vazão Média (L/s) | Índice de Perdas ( % ) | Vazão de Perdas (L/s) | Vazão Total Diária (L/s) | Vazão Máxima Horária (L/s) | Produção Existente POÇO (L/s) | Produção Existente ETA (L/s) | Produção Existente Total (l/s) | Incremento de Produção de Água (l/s) | Déficit/superávit de Produção | Quantidade de ETAs | INCREMENTO CAPO-ERÊ | QUANTIDADE CAPO-ERÊ
0 | 1.1104 | 46.62% | 174.9979 | 1.3325 | 1.9988 | 6.6667 | 0 | 6.6667 | 0 | 5.3342 | 0 | 0 | 0
1 | 1.1104 | 46.62% | 174.9979 | 1.3325 | 1.9988 | 6.6667 | 0 | 6.6667 | 0 | 5.3342 | 0 | 0 | 0
2 | 1.0915 | 45% | 166.2291 | 1.3098 | 1.9647 | 6.6667 | 0 | 6.6667 | 0 | 5.3568 | 0 | 0 | 0
3 | 1.0772 | 43% | 156.9326 | 1.2927 | 1.939 | 6.6667 | 0 | 6.6667 | 0 | 5.374 | 0 | 0 | 0
4 | 1.0465 | 40% | 141.9746 | 1.2558 | 1.8837 | 6.6667 | 0 | 6.6667 | 0 | 5.4108 | 0 | 0 | 0
5 | 1.0355 | 38% | 133.5974 | 1.2426 | 1.8639 | 6.6667 | 0 | 6.6667 | 0 | 5.4241 | 0 | 0 | 0
6 | 0.99976 | 35% | 118.9246 | 1.1997 | 1.7996 | 6.6667 | 0 | 6.6667 | 0 | 5.4669 | 0 | 0 | 0
7 | 0.96717 | 32% | 105.2909 | 1.1606 | 1.7409 | 6.6667 | 0 | 6.6667 | 0 | 5.5061 | 0 | 0 | 0
8 | 0.92431 | 28% | 88.1325 | 1.1092 | 1.6638 | 6.6667 | 0 | 6.6667 | 0 | 5.5575 | 0 | 0 | 0
9 | 0.90991 | 26% | 80.6385 | 1.0919 | 1.6378 | 6.6667 | 0 | 6.6667 | 0 | 5.5748 | 0 | 0 | 0
10 | 0.90822 | 25% | 77.4642 | 1.0899 | 1.6348 | 6.6667 | 0 | 6.6667 | 0 | 5.5768 | 0 | 0 | 0
11 | 0.91866 | 25% | 78.4253 | 1.1024 | 1.6536 | 6.6667 | 0 | 6.6667 | 0 | 5.5643 | 0 | 0 | 0
12 | 0.9291 | 25% | 79.3864 | 1.1149 | 1.6724 | 6.6667 | 0 | 6.6667 | 0 | 5.5517 | 0 | 0 | 0
13 | 0.93954 | 25% | 80.3475 | 1.1274 | 1.6912 | 6.6667 | 0 | 6.6667 | 0 | 5.5392 | 0 | 0 | 0
14 | 0.94998 | 25% | 81.3085 | 1.14 | 1.71 | 6.6667 | 0 | 6.6667 | 0 | 5.5267 | 0 | 0 | 0
15 | 0.96042 | 25% | 82.2702 | 1.1525 | 1.7287 | 6.6667 | 0 | 6.6667 | 0 | 5.5142 | 0 | 0 | 0
16 | 0.97086 | 25% | 83.2313 | 1.165 | 1.7475 | 6.6667 | 0 | 6.6667 | 0 | 5.5016 | 0 | 0 | 0
17 | 0.9813 | 25% | 84.1924 | 1.1776 | 1.7663 | 6.6667 | 0 | 6.6667 | 0 | 5.4891 | 0 | 0 | 0
18 | 0.99173 | 25% | 85.1606 | 1.1901 | 1.7851 | 6.6667 | 0 | 6.6667 | 0 | 5.4766 | 0 | 0 | 0
19 | 1.0022 | 25% | 86.14 | 1.2026 | 1.8039 | 6.6667 | 0 | 6.6667 | 0 | 5.4641 | 0 | 0 | 0
20 | 1.0126 | 25% | 87.1304 | 1.2151 | 1.8227 | 6.6667 | 0 | 6.6667 | 0 | 5.4515 | 0 | 0 | 0
21 | 1.0231 | 25% | 88.1326 | 1.2277 | 1.8415 | 6.6667 | 0 | 6.6667 | 0 | 5.439 | 0 | 0 | 0
22 | 1.0361 | 25% | 89.1458 | 1.2433 | 1.865 | 6.6667 | 0 | 6.6667 | 0 | 5.4233 | 0 | 0 | 0
23 | 1.0492 | 25% | 90.1708 | 1.259 | 1.8885 | 6.6667 | 0 | 6.6667 | 0 | 5.4077 | 0 | 0 | 0
24 | 1.0622 | 25% | 91.2082 | 1.2746 | 1.912 | 6.6667 | 0 | 6.6667 | 0 | 5.392 | 0 | 0 | 0
25 | 1.0752 | 25% | 92.2581 | 1.2903 | 1.9354 | 6.6667 | 0 | 6.6667 | 0 | 5.3764 | 0 | 0 | 0
26 | 1.0883 | 25% | 93.3189 | 1.306 | 1.9589 | 6.6667 | 0 | 6.6667 | 0 | 5.3607 | 0 | 0 | 0
27 | 1.1013 | 25% | 94.3922 | 1.3216 | 1.9824 | 6.6667 | 0 | 6.6667 | 0 | 5.3451 | 0 | 0 | 0
28 | 1.1144 | 25% | 95.4779 | 1.3373 | 2.0059 | 6.6667 | 0 | 6.6667 | 0 | 5.3294 | 0 | 0 | 0
29 | 1.1274 | 25% | 96.576 | 1.3529 | 2.0294 | 6.6667 | 0 | 6.6667 | 0 | 5.3137 | 0 | 0 | 0
30 | 1.1405 | 25% | 97.6871 | 1.3686 | 2.0529 | 6.6667 | 0 | 6.6667 | 0 | 5.2981 | 0 | 0 | 0
PRODUÇÃO JAGUARETÊ
ANO | Vazão Média (L/s) | Índice de Perdas ( % ) | Vazão de Perdas (L/s) | Vazão Total Diária (L/s) | Vazão Máxima Horária (L/s) | Produção Existente POÇO (L/s) | Produção Existente ETA (L/s) | Produção Existente Total (l/s) | Incremento de Produção de Água (l/s) | Déficit/superávit de Produção | Quantidade de ETAs | INCREMENTO JAGUARETÊ | QUANTIDADE JAGUARETÊ
0 | 0.17083 | 46.62% | 174.9979 | 0.205 | 0.3075 | 2.7778 | 0 | 2.7778 | 0 | 2.5728 | 0 | 0 | 0
1 | 0.17083 | 46.62% | 174.9979 | 0.205 | 0.3075 | 2.7778 | 0 | 2.7778 | 0 | 2.5728 | 0 | 0 | 0
2 | 0.16926 | 45% | 166.2291 | 0.20311 | 0.30466 | 2.7778 | 0 | 2.7778 | 0 | 2.5747 | 0 | 0 | 0
3 | 0.16832 | 43% | 156.9326 | 0.20198 | 0.30297 | 2.7778 | 0 | 2.7778 | 0 | 2.5758 | 0 | 0 | 0
4 | 0.16473 | 40% | 141.9746 | 0.19768 | 0.29651 | 2.7778 | 0 | 2.7778 | 0 | 2.5801 | 0 | 0 | 0
5 | 0.16417 | 38% | 133.5974 | 0.197 | 0.2955 | 2.7778 | 0 | 2.7778 | 0 | 2.5808 | 0 | 0 | 0
6 | 0.1596 | 35% | 118.9246 | 0.19152 | 0.28728 | 2.7778 | 0 | 2.7778 | 0 | 2.5863 | 0 | 0 | 0
7 | 0.15544 | 32% | 105.2909 | 0.18653 | 0.27979 | 2.7778 | 0 | 2.7778 | 0 | 2.5913 | 0 | 0 | 0
8 | 0.14952 | 28% | 88.1325 | 0.17943 | 0.26914 | 2.7778 | 0 | 2.7778 | 0 | 2.5984 | 0 | 0 | 0
9 | 0.14813 | 26% | 80.6385 | 0.17775 | 0.26663 | 2.7778 | 0 | 2.7778 | 0 | 2.6 | 0 | 0 | 0
10 | 0.14876 | 25% | 77.4642 | 0.17851 | 0.26777 | 2.7778 | 0 | 2.7778 | 0 | 2.5993 | 0 | 0 | 0
11 | 0.15137 | 25% | 78.4253 | 0.18164 | 0.27247 | 2.7778 | 0 | 2.7778 | 0 | 2.5961 | 0 | 0 | 0
12 | 0.15398 | 25% | 79.3864 | 0.18478 | 0.27716 | 2.7778 | 0 | 2.7778 | 0 | 2.593 | 0 | 0 | 0
13 | 0.15659 | 25% | 80.3475 | 0.18791 | 0.28186 | 2.7778 | 0 | 2.7778 | 0 | 2.5899 | 0 | 0 | 0
14 | 0.1592 | 25% | 81.3085 | 0.19104 | 0.28656 | 2.7778 | 0 | 2.7778 | 0 | 2.5867 | 0 | 0 | 0
15 | 0.16181 | 25% | 82.2702 | 0.19417 | 0.29126 | 2.7778 | 0 | 2.7778 | 0 | 2.5836 | 0 | 0 | 0
16 | 0.16442 | 25% | 83.2313 | 0.1973 | 0.29595 | 2.7778 | 0 | 2.7778 | 0 | 2.5805 | 0 | 0 | 0
17 | 0.16703 | 25% | 84.1924 | 0.20043 | 0.30065 | 2.7778 | 0 | 2.7778 | 0 | 2.5773 | 0 | 0 | 0
18 | 0.16964 | 25% | 85.1606 | 0.20357 | 0.30535 | 2.7778 | 0 | 2.7778 | 0 | 2.5742 | 0 | 0 | 0
19 | 0.17225 | 25% | 86.14 | 0.2067 | 0.31005 | 2.7778 | 0 | 2.7778 | 0 | 2.5711 | 0 | 0 | 0
20 | 0.17486 | 25% | 87.1304 | 0.20983 | 0.31475 | 2.7778 | 0 | 2.7778 | 0 | 2.5679 | 0 | 0 | 0
21 | 0.17747 | 25% | 88.1326 | 0.21296 | 0.31944 | 2.7778 | 0 | 2.7778 | 0 | 2.5648 | 0 | 0 | 0
22 | 0.18008 | 25% | 89.1458 | 0.21609 | 0.32414 | 2.7778 | 0 | 2.7778 | 0 | 2.5617 | 0 | 0 | 0
23 | 0.18269 | 25% | 90.1708 | 0.21923 | 0.32884 | 2.7778 | 0 | 2.7778 | 0 | 2.5586 | 0 | 0 | 0
24 | 0.1853 | 25% | 91.2082 | 0.22236 | 0.33354 | 2.7778 | 0 | 2.7778 | 0 | 2.5554 | 0 | 0 | 0
25 | 0.18791 | 25% | 92.2581 | 0.22549 | 0.33823 | 2.7778 | 0 | 2.7778 | 0 | 2.5523 | 0 | 0 | 0
26 | 0.19052 | 25% | 93.3189 | 0.22862 | 0.34293 | 2.7778 | 0 | 2.7778 | 0 | 2.5492 | 0 | 0 | 0
27 | 0.19313 | 25% | 94.3922 | 0.23175 | 0.34763 | 2.7778 | 0 | 2.7778 | 0 | 2.546 | 0 | 0 | 0
28 | 0.19574 | 25% | 95.4779 | 0.23488 | 0.35233 | 2.7778 | 0 | 2.7778 | 0 | 2.5429 | 0 | 0 | 0
29 | 0.19835 | 25% | 96.576 | 0.23802 | 0.35702 | 2.7778 | 0 | 2.7778 | 0 | 2.5398 | 0 | 0 | 0
30 | 0.20096 | 25% | 97.6871 | 0.24115 | 0.36172 | 2.7778 | 0 | 2.7778 | 0 | 2.5366 | 0 | 0 | 0

## Tratamento de Esgoto
CAPACIDADE DE TRATAMENTO DE ESGOTO - SEDE
ANO | Vazão Média Gerada (L/s) | Capacidade de Tratamento (L/s) | Incremento de Tratamento (l/s) | Déficit/superávit de Produção | Quantidade de ETEs | Incremento de Tratamento (l/s)
1 | 0 | 0 | 0 | 0 | 0 | 0
2 | 0 | 0 | 0 | 0 | 0 | 0
3 | 0 | 0 | 95 | 95 | 1 | 95
4 | 48.7093 | 95 | 0 | 46.2907 | 1 | 0
5 | 91.4435 | 95 | 0 | 3.5565 | 1 | 0
6 | 134.7624 | 95 | 95 | 55.2376 | 1 | 95
7 | 161.329 | 190 | 0 | 28.671 | 1 | 0
8 | 188.3509 | 190 | 0 | 1.6491 | 1 | 0
9 | 215.828 | 190 | 95 | 69.172 | 1 | 95
10 | 218.3853 | 285 | 0 | 66.6147 | 1 | 0
11 | 220.943 | 285 | 0 | 64.057 | 1 | 0
12 | 223.5006 | 285 | 0 | 61.4994 | 1 | 0
13 | 226.0579 | 285 | 0 | 58.9421 | 1 | 0
14 | 228.6156 | 285 | 0 | 56.3844 | 1 | 0
15 | 231.1747 | 285 | 0 | 53.8253 | 1 | 0
16 | 233.7324 | 285 | 0 | 51.2676 | 1 | 0
17 | 236.2901 | 285 | 0 | 48.7099 | 1 | 0
18 | 238.8663 | 285 | 0 | 46.1337 | 1 | 0
19 | 241.4718 | 285 | 0 | 43.5282 | 1 | 0
20 | 244.1076 | 285 | 0 | 40.8924 | 1 | 0
21 | 246.7747 | 285 | 0 | 38.2253 | 1 | 0
22 | 249.4715 | 285 | 0 | 35.5285 | 1 | 0
23 | 252.1997 | 285 | 0 | 32.8003 | 1 | 0
24 | 254.9618 | 285 | 0 | 30.0382 | 1 | 0
25 | 257.7566 | 285 | 0 | 27.2434 | 1 | 0
26 | 260.5799 | 285 | 0 | 24.4201 | 1 | 0
27 | 263.4363 | 285 | 0 | 21.5637 | 1 | 0
28 | 266.3262 | 285 | 0 | 18.6738 | 1 | 0
29 | 269.248 | 285 | 0 | 15.752 | 1 | 0
30 | 272.2065 | 285 | 0 | 12.7935 | 1 | 0
CAPACIDADE DE TRATAMENTO DE ESGOTO - CAPO ERÊ
ANO | Vazão Média Gerada (L/s) | Capacidade de Tratamento (L/s) | Incremento de Tratamento (l/s) | Déficit/superávit de Produção | Quantidade de ETEs | Incremento de Tratamento (l/s)
1 | 0 | 0 | 0 | 0 | 0 | 0
2 | 0 | 0 | 0 | 0 | 0 | 0
3 | 0 | 0 | 2 | 2 | 1 | 2
4 | 0.28516 | 2 | 0 | 1.7148 | 1 | 0
5 | 0.48026 | 2 | 0 | 1.5197 | 1 | 0
6 | 0.67679 | 2 | 0 | 1.3232 | 1 | 0
7 | 0.82526 | 2 | 0 | 1.1747 | 1 | 0
8 | 0.97494 | 2 | 0 | 1.0251 | 1 | 0
9 | 1.1258 | 2 | 0 | 0.87419 | 1 | 0
10 | 1.1318 | 2 | 0 | 0.86818 | 1 | 0
11 | 1.138 | 2 | 0 | 0.86197 | 1 | 0
12 | 1.144 | 2 | 0 | 0.85597 | 1 | 0
13 | 1.1502 | 2 | 0 | 0.84976 | 1 | 0
14 | 1.1562 | 2 | 0 | 0.84375 | 1 | 0
15 | 1.1625 | 2 | 0 | 0.83754 | 1 | 0
16 | 1.1685 | 2 | 0 | 0.83154 | 1 | 0
17 | 1.1747 | 2 | 0 | 0.82533 | 1 | 0
18 | 1.1807 | 2 | 0 | 0.81932 | 1 | 0
19 | 1.1867 | 2 | 0 | 0.81332 | 1 | 0
20 | 1.1929 | 2 | 0 | 0.80711 | 1 | 0
21 | 1.1989 | 2 | 0 | 0.8011 | 1 | 0
22 | 1.2067 | 2 | 0 | 0.79334 | 1 | 0
23 | 1.2142 | 2 | 0 | 0.78578 | 1 | 0
24 | 1.2218 | 2 | 0 | 0.77822 | 1 | 0
25 | 1.2295 | 2 | 0 | 0.77046 | 1 | 0
26 | 1.2371 | 2 | 0 | 0.7629 | 1 | 0
27 | 1.2447 | 2 | 0 | 0.75534 | 1 | 0
28 | 1.2524 | 2 | 0 | 0.74758 | 1 | 0
29 | 1.26 | 2 | 0 | 0.74002 | 1 | 0
30 | 1.2675 | 2 | 0 | 0.73246 | 1 | 0
CAPACIDADE DE TRATAMENTO DE ESGOTO - JAGUARETÊ
ANO | Vazão Média Gerada (L/s) | Capacidade de Tratamento (L/s) | Incremento de Tratamento (l/s) | Déficit/superávit de Produção | Quantidade de ETEs | Incremento de Tratamento (l/s)
1 | 0 | 0 | 0 | 0 | 0 | 0
2 | 0 | 0 | 0 | 0 | 0 | 0
3 | 0 | 0 | 2 | 2 | 1 | 2
4 | 0.046168 | 2 | 0 | 1.9538 | 1 | 0
5 | 0.077741 | 2 | 0 | 1.9223 | 1 | 0
6 | 0.10976 | 2 | 0 | 1.8902 | 1 | 0
7 | 0.13427 | 2 | 0 | 1.8657 | 1 | 0
8 | 0.15909 | 2 | 0 | 1.8409 | 1 | 0
9 | 0.1842 | 2 | 0 | 1.8158 | 1 | 0
10 | 0.18575 | 2 | 0 | 1.8142 | 1 | 0
11 | 0.1873 | 2 | 0 | 1.8127 | 1 | 0
12 | 0.18885 | 2 | 0 | 1.8111 | 1 | 0
13 | 0.19041 | 2 | 0 | 1.8096 | 1 | 0
14 | 0.19196 | 2 | 0 | 1.808 | 1 | 0
15 | 0.19351 | 2 | 0 | 1.8065 | 1 | 0
16 | 0.19486 | 2 | 0 | 1.8051 | 1 | 0
17 | 0.19641 | 2 | 0 | 1.8036 | 1 | 0
18 | 0.19797 | 2 | 0 | 1.802 | 1 | 0
19 | 0.19952 | 2 | 0 | 1.8005 | 1 | 0
20 | 0.20107 | 2 | 0 | 1.7989 | 1 | 0
21 | 0.20262 | 2 | 0 | 1.7974 | 1 | 0
22 | 0.20417 | 2 | 0 | 1.7958 | 1 | 0
23 | 0.20553 | 2 | 0 | 1.7945 | 1 | 0
24 | 0.20708 | 2 | 0 | 1.7929 | 1 | 0
25 | 0.20863 | 2 | 0 | 1.7914 | 1 | 0
26 | 0.21018 | 2 | 0 | 1.7898 | 1 | 0
27 | 0.21173 | 2 | 0 | 1.7883 | 1 | 0
28 | 0.21329 | 2 | 0 | 1.7867 | 1 | 0
29 | 0.21484 | 2 | 0 | 1.7852 | 1 | 0
30 | 0.21619 | 2 | 0 | 1.7838 | 1 | 0

## Evolução Economias
EVOLUÇÃO DO NÚMERO DE ECONOMIAS TOTAIS DE ÁGUA E ESGOTO
Ano | Nº TOTAL DE ECONOMIAS DE ÁGUA SEDE | INCREMENTO DE ECONOMIAS DE ÁGUA SEDE | Nº TOTAL DE ECONOMIAS DE ÁGUA CAPO-ERÊ | INCREMENTO DE ECONOMIAS DE ÁGUA CAPO-ERÊ | Nº TOTAL DE ECONOMIAS DE ÁGUA JAGUARETÊ | INCREMENTO DE ECONOMIAS DE ÁGUA JAGUARETÊ | TOTAL DE ECONOMIAS DE ÁGUA | Nº TOTAL DE ECONOMIAS DE ESGOTO - SISTEMA COLETIVO SEDE | INCREMENTO DE ECONOMIAS DE ESGOTO SEDE | Nº TOTAL DE ECONOMIAS DE ESGOTO - SISTEMA COLETIVO - CAPO-ERÊ | INCREMENTO DE ECONOMIAS DE ESGOTO -CAPO-ERÊ | Nº TOTAL DE ECONOMIAS DE ESGOTO - SISTEMA COLETIVO - JAGUARETÊ | INCREMENTO DE ECONOMIAS DE ESGOTO - JAGUARETÊ | Nº TOTAL DE ECONOMIAS DE ESGOTO INDIVIDUAL | INCREMENTO DE ECONOMIAS DE ESGOTO INDIVIDUAL | TOTAL DE ECONOMIAS DE ESGOTO
0 | 54924 |  | 147 |  | 52 |  | 55123 | 0 |  | 0 |  | 0 |  |  |  | 0
1 | 55702 | 778 | 149 | 2 | 53 | 1 | 55904 | 0 | 0 | 0 | 0 | 0 | 0 | 0 |  | 0
2 | 56480 | 778 | 151 | 2 | 54 | 1 | 56685 | 0 | 0 | 0 | 0 | 0 | 0 | 0 | 0 | 0
3 | 57258 | 778 | 153 | 2 | 55 | 1 | 57466 | 0 | 0 | 0 | 0 | 0 | 0 | 0 | 0 | 0
4 | 58036 | 778 | 155 | 2 | 56 | 1 | 58247 | 11133 | 11133 | 30 | 30 | 11 | 11 | 474 | 474 | 11174
5 | 58814 | 778 | 157 | 2 | 58 | 2 | 59029 | 22565 | 11432 | 60 | 30 | 22 | 11 | 960 | 486 | 22647
6 | 59592 | 778 | 158 | 1 | 59 | 1 | 59809 | 34296 | 11731 | 91 | 31 | 34 | 12 | 1460 | 500 | 34421
7 | 60370 | 778 | 160 | 2 | 60 | 1 | 60590 | 40534 | 6238 | 108 | 17 | 40 | 6 | 1725 | 265 | 40682
8 | 61148 | 778 | 162 | 2 | 61 | 1 | 61371 | 46922 | 6388 | 125 | 17 | 47 | 7 | 1997 | 272 | 47094
9 | 61926 | 778 | 164 | 2 | 62 | 1 | 62152 | 53458 | 6536 | 142 | 17 | 53 | 6 | 2275 | 278 | 53653
10 | 62704 | 778 | 166 | 2 | 63 | 1 | 62933 | 54130 | 672 | 143 | 1 | 54 | 1 | 2304 | 29 | 54327
11 | 63482 | 778 | 168 | 2 | 64 | 1 | 63714 | 54801 | 671 | 145 | 2 | 55 | 1 | 2332 | 28 | 55001
12 | 64260 | 778 | 170 | 2 | 65 | 1 | 64495 | 55473 | 672 | 147 | 2 | 56 | 1 | 2361 | 29 | 55676
13 | 65038 | 778 | 172 | 2 | 66 | 1 | 65276 | 56145 | 672 | 148 | 1 | 57 | 1 | 2389 | 28 | 56350
14 | 65816 | 778 | 174 | 2 | 67 | 1 | 66057 | 56816 | 671 | 150 | 2 | 58 | 1 | 2418 | 29 | 57024
15 | 66594 | 778 | 176 | 2 | 69 | 2 | 66839 | 57488 | 672 | 152 | 2 | 59 | 1 | 2446 | 28 | 57699
16 | 67372 | 778 | 178 | 2 | 70 | 1 | 67620 | 58160 | 672 | 153 | 1 | 60 | 1 | 2475 | 29 | 58373
17 | 68150 | 778 | 179 | 1 | 71 | 1 | 68400 | 58832 | 672 | 155 | 2 | 61 | 1 | 2503 | 28 | 59048
18 | 68934 | 784 | 181 | 2 | 72 | 1 | 69187 | 59508 | 676 | 157 | 2 | 62 | 1 | 2532 | 29 | 59727
19 | 69727 | 793 | 183 | 2 | 73 | 1 | 69983 | 60192 | 684 | 158 | 1 | 63 | 1 | 2561 | 29 | 60413
20 | 70528 | 801 | 185 | 2 | 74 | 1 | 70787 | 60884 | 692 | 160 | 2 | 64 | 1 | 2591 | 30 | 61108
21 | 71340 | 812 | 187 | 2 | 75 | 1 | 71602 | 61585 | 701 | 162 | 2 | 65 | 1 | 2621 | 30 | 61812
22 | 72160 | 820 | 189 | 2 | 76 | 1 | 72425 | 62293 | 708 | 164 | 2 | 66 | 1 | 2651 | 30 | 62523
23 | 72989 | 829 | 192 | 3 | 77 | 1 | 73258 | 63009 | 716 | 166 | 2 | 67 | 1 | 2681 | 30 | 63242
24 | 73829 | 840 | 194 | 2 | 79 | 2 | 74102 | 63735 | 726 | 168 | 2 | 68 | 1 | 2711 | 30 | 63971
25 | 74679 | 850 | 197 | 3 | 80 | 1 | 74956 | 64469 | 734 | 170 | 2 | 69 | 1 | 2743 | 32 | 64708
26 | 75538 | 859 | 199 | 2 | 81 | 1 | 75818 | 65210 | 741 | 172 | 2 | 70 | 1 | 2774 | 31 | 65452
27 | 76406 | 868 | 201 | 2 | 82 | 1 | 76689 | 65960 | 750 | 174 | 2 | 71 | 1 | 2805 | 31 | 66205
28 | 77285 | 879 | 204 | 3 | 83 | 1 | 77572 | 66719 | 759 | 176 | 2 | 72 | 1 | 2838 | 33 | 66967
29 | 78174 | 889 | 206 | 2 | 84 | 1 | 78464 | 67486 | 767 | 178 | 2 | 73 | 1 | 2870 | 32 | 67737
30 | 79074 | 900 | 209 | 3 | 85 | 1 | 79368 | 68263 | 777 | 180 | 2 | 74 | 1 | 2903 | 33 | 68517 | 0.042369
|  | 24150 |  | 62 |  | 33 |  |  | 68263 |  | 180 |  | 74 |  | 2903

## Evolução Ligações
EVOLUÇÃO DO NÚMERO DE LIGAÇÕES TOTAIS DE ÁGUA E ESGOTO
Ano | Nº TOTAL DE LIGAÇÕES DE ÁGUA - SEDE | INCREMENTO DE LIGAÇÕES DE ÁGUA - SEDE | Nº TOTAL DE LIGAÇÕES DE ÁGUA -CAPO-ERÊ | INCREMENTO DE LIGAÇÕES DE ÁGUA - CAPO-ERÊ | Nº TOTAL DE LIGAÇÕES DE ÁGUA - JAGUARETÊ | INCREMENTO DE LIGAÇÕES DE ÁGUA - JAGUARETÊ | TOTAL DE LIGAÇÕES DE ÁGUA (SEDE E DISTRITOS) | TOTAL DE INCREMENTO DE ÁGUA (SEDE E DISTRITOS) | Nº TOTAL DE LIGAÇÕES DE ESGOTO - SEDE | INCREMENTO DE LIGAÇÕES DE ESGOTO - SEDE | Nº TOTAL DE LIGAÇÕES DE ESGOTO - CAPO-ERÊ | INCREMENTO DE LIGAÇÕES DE ESGOTO - CAPO-ERÊ | Nº TOTAL DE LIGAÇÕES DE ESGOTO - JAGUARETÊ | INCREMENTO DE LIGAÇÕES DE ESGOTO - JAGUARETÊ | TOTAL DE LIGAÇÕES DE ESGOTO (SEDE E DISTRITOS) | TOTAL INCREMENTO DE LIGAÇÕES DE ESGOTO (SEDE E DISTRITOS)
0 | Nùmero de ligações | 33737 | Nùmero de ligações | 147 | Nùmero de ligações | 52 |  |  | 0 |  | 0 |  | 0
1 | 34215 | 478 | 149 | 2 | 53 | 1 | 34417 | 481 | 0 |  | 0 |  | 0 |  | 0 | 0
2 | 34693 | 478 | 151 | 2 | 54 | 1 | 34898 | 481 | 0 | 0 |  | 0 | 0 | 0 | 0 | 0
3 | 35171 | 478 | 153 | 2 | 55 | 1 | 35379 | 481 | 0 | 0 | 0 | 0 | 0 | 0 | 0 | 0
4 | 35649 | 478 | 155 | 2 | 56 | 1 | 35860 | 481 | 6838.4317 | 6838.4317 | 30 | 30 | 11 | 11 | 6879.4317 | 6879.4317
5 | 36126 | 477 | 157 | 2 | 58 | 2 | 36341 | 481 | 13860.5237 | 7022.0921 | 60 | 30 | 22 | 11 | 13942.5237 | 7063.0921
6 | 36604 | 478 | 158 | 1 | 59 | 1 | 36821 | 480 | 21066.2762 | 7205.7524 | 91 | 31 | 34 | 12 | 21191.2762 | 7248.7524
7 | 37082 | 478 | 160 | 2 | 60 | 1 | 37302 | 481 | 24897.9601 | 3831.6839 | 108 | 17 | 40 | 6 | 25045.9601 | 3854.6839
8 | 37560 | 478 | 162 | 2 | 61 | 1 | 37783 | 481 | 28821.7813 | 3923.8212 | 125 | 17 | 47 | 7 | 28993.7813 | 3947.8212
9 | 38038 | 478 | 164 | 2 | 62 | 1 | 38264 | 481 | 32836.5113 | 4014.73 | 142 | 17 | 53 | 6 | 33031.5113 | 4037.73
10 | 38516 | 478 | 166 | 2 | 63 | 1 | 38745 | 481 | 33249.2865 | 412.7752 | 143 | 1 | 54 | 1 | 33446.2865 | 414.7752
11 | 38994 | 478 | 168 | 2 | 64 | 1 | 39226 | 481 | 33661.4474 | 412.1609 | 145 | 2 | 55 | 1 | 33861.4474 | 415.1609
12 | 39472 | 478 | 170 | 2 | 65 | 1 | 39707 | 481 | 34074.2226 | 412.7752 | 147 | 2 | 56 | 1 | 34277.2226 | 415.7752
13 | 39950 | 478 | 172 | 2 | 66 | 1 | 40188 | 481 | 34486.9978 | 412.7752 | 148 | 1 | 57 | 1 | 34691.9978 | 414.7752
14 | 40427 | 477 | 174 | 2 | 67 | 1 | 40668 | 480 | 34899.1587 | 412.1609 | 150 | 2 | 58 | 1 | 35107.1587 | 415.1609
15 | 40905 | 478 | 176 | 2 | 69 | 2 | 41150 | 482 | 35311.9339 | 412.7752 | 152 | 2 | 59 | 1 | 35522.9339 | 415.7752
16 | 41383 | 478 | 178 | 2 | 70 | 1 | 41631 | 481 | 35724.7091 | 412.7752 | 153 | 1 | 60 | 1 | 35937.7091 | 414.7752
17 | 41861 | 478 | 179 | 1 | 71 | 1 | 42111 | 480 | 36137.4842 | 412.7752 | 155 | 2 | 61 | 1 | 36353.4842 | 415.7752
18 | 42343 | 482 | 181 | 2 | 72 | 1 | 42596 | 485 | 36552.7164 | 415.2322 | 157 | 2 | 62 | 1 | 36771.7164 | 418.2322
19 | 42830 | 487 | 183 | 2 | 73 | 1 | 43086 | 490 | 36972.8626 | 420.1462 | 158 | 1 | 63 | 1 | 37193.8626 | 422.1462
20 | 43322 | 492 | 185 | 2 | 74 | 1 | 43581 | 495 | 37397.9227 | 425.0602 | 160 | 2 | 64 | 1 | 37621.9227 | 428.0602
21 | 43821 | 499 | 187 | 2 | 75 | 1 | 44083 | 502 | 37828.5111 | 430.5884 | 162 | 2 | 65 | 1 | 38055.5111 | 433.5884
22 | 44324 | 503 | 189 | 2 | 76 | 1 | 44589 | 506 | 38263.3993 | 434.8881 | 164 | 2 | 66 | 1 | 38493.3993 | 437.8881
23 | 44833 | 509 | 192 | 3 | 77 | 1 | 45102 | 513 | 38703.2014 | 439.8021 | 166 | 2 | 67 | 1 | 38936.2014 | 442.8021
24 | 45349 | 516 | 194 | 2 | 79 | 2 | 45622 | 520 | 39149.146 | 445.9446 | 168 | 2 | 68 | 1 | 39385.146 | 448.9446
25 | 45871 | 522 | 197 | 3 | 80 | 1 | 46148 | 526 | 39600.0046 | 450.8586 | 170 | 2 | 69 | 1 | 39839.0046 | 453.8586
26 | 46399 | 528 | 199 | 2 | 81 | 1 | 46679 | 531 | 40055.163 | 455.1583 | 172 | 2 | 70 | 1 | 40297.163 | 458.1583
27 | 46932 | 533 | 201 | 2 | 82 | 1 | 47215 | 536 | 40515.8495 | 460.6866 | 174 | 2 | 71 | 1 | 40760.8495 | 463.6866
28 | 47472 | 540 | 204 | 3 | 83 | 1 | 47759 | 544 | 40982.0644 | 466.2148 | 176 | 2 | 72 | 1 | 41230.0644 | 469.2148
29 | 48018 | 546 | 206 | 2 | 84 | 1 | 48308 | 549 | 41453.1932 | 471.1288 | 178 | 2 | 73 | 1 | 41704.1932 | 474.1288
30 | 48571 | 553 | 209 | 3 | 85 | 1 | 48865 | 557 | 41930.4645 | 477.2713 | 180 | 2 | 74 | 1 | 42184.4645 | 480.2713
|  | 14834 |  | 62 |  | 33 |  | 14929 | 41930.4645 |  | 180 |  | 74 |  |  | 42184.4645

## Evolução de Rede
EVOLUÇÃO DA EXTENSÃO DE REDE DE ÁGUA E ESGOTO (m)
Ano | REDE DE ÁGUA (SEDE) | INCREMENTO DE REDE DE ÁGUA PELA CONCESSIONÁRIA (SEDE) | REDE DE ÁGUA (CAPO-ERÊ) | INCREMENTO DE REDE DE ÁGUA PELA CONCESSIONÁRIA (CAPO-ERÊ) | REDE DE ÁGUA (JAGUARETÊ) | INCREMENTO DE REDE DE ÁGUA PELA CONCESSIONÁRIA (JAGUARETÊ) | INCREMENTO DE REDE DE ÁGUA PELOS LOTEADORES SEDE | INCREMENTO DE REDE DE ÁGUA PELOS LOTEADORES CAPO-ERÊ | INCREMENTO DE REDE DE ÁGUA PELOS LOTEADORES JAGUARETÊ | TOTAL GERAL REDE DE ÁGUA -(SEDE+DISTRITOS) | TOTAL GERAL INCREMENTO REDE DE ÁGUA -(SEDE+DISTRITOS+LOTEADORES) | REDE COLETORA DE ESGOTO SEDE | INCREMENTO DE REDE DE ESGOTO SEDE | REDE COLETORA DE ESGOTO CAPO-ERÊ | INCREMENTO DE REDE DE ESGOTO CAPO-ERÊ | REDE COLETORA DE ESGOTO JAGUARETÊ | INCREMENTO DE REDE DE ESGOTO JAGUARETÊ | INCREMENTO DE REDE DE ESGOTO PELOS LOTEADORES SEDE | INCREMENTO DE REDE DE ESGOTO PELOS LOTEADORES CAPO-ERÊ | INCREMENTO DE REDE DE ESGOTO PELOS LOTEADORES JAGUARETÊ | TOTAL REDE DE ESGOTO (SEDE+DISTRITOS) | TOTAL INCREMENTO DE REDE DE ESGOTO (SEDE+DISTRITOS) |  |  | INTERCEPTOR INCR. | INTERCEPTOR TOTAL
1 | 474959 | 717 | 6730 | 3 | 1115 | 1.5 | 6453 | 27 | 13.5 | 482804 | 721.5 | 0 |  | 0 | [6 empty] | 0 | 0 | 527734 | REDE PARA UNIVERSALIZAÇÃO SEDE | 0 | 0
2 | 482129 | 717 | 6760 | 3 | 1130 | 1.5 | 6453 | 27 | 13.5 | 490019 | 721.5 | 0 | 0 | 0 | 0 | [5 empty] | 0 | 0 | 75391 | EXECUÇÃO ANUAL SEDE | 0 | 0
3 | 489299 | 717 | 6790 | 3 | 1145 | 1.5 | 6453 | 27 | 13.5 | 497234 | 721.5 | 75391 | 75391 | 944 | 944 | 155 | 155 | 0 | 0 | 0 | 76490 | 76490 |  |  | 0 | 0
4 | 496469 | 717 | 6820 | 3 | 1160 | 1.5 | 6453 | 27 | 13.5 | 504449 | 721.5 | 160264.0879 | 75391 | 1888 | 944 | 310 | 155 | 9482.0879 | 27.8885 | 4.4981 | 152980 | 76490 | 6611 | REDE PARA UNIVERSALIZAÇÃO CAPO-ERÊ | 4060 | 4060
5 | 503624 | 715.5 | 6850 | 3 | 1190 | 3 | 6439.5 | 27 | 27 | 511664 | 721.5 | 245391.7707 | 75391 | 2832 | 944 | 465 | 155 | 9736.6828 | 28.7881 | 4.4981 | 229470 | 76490 | 944 | EXECUÇÃO ANUAL CAPO-ERÊ | 4060 | 8120
6 | 510794 | 717 | 6865 | 1.5 | 1205 | 1.5 | 6453 | 13.5 | 13.5 | 518864 | 720 | 330773.5987 | 75391 | 3776 | 944 | 620 | 155 | 9990.828 | 29.2379 | 4.948 | 305960 | 76490 |  |  | 4060 | 12180
7 | 517964 | 717 | 6895 | 3 | 1220 | 1.5 | 6453 | 27 | 13.5 | 526079 | 721.5 | 411477.8066 | 75391 | 4720 | 944 | 775 | 155 | 5313.2079 | 15.7435 | 2.2491 | 382450 | 76490 | 1084 | REDE PARA UNIVERSALIZAÇÃO JAGUARETÊ | 4060 | 16240
8 | 525134 | 717 | 6925 | 3 | 1235 | 1.5 | 6453 | 27 | 13.5 | 533294 | 721.5 | 492309.312 | 75391 | 5664 | 944 | 930 | 155 | 5440.5054 | 15.7435 | 2.6989 | 458940 | 76490 | 155 | EXECUÇÃO ANUAL JAGUARETÊ | 4060 | 20300
9 | 532304 | 717 | 6955 | 3 | 1250 | 1.5 | 6453 | 27 | 13.5 | 540509 | 721.5 | 573267.665 | 75391 | 6608 | 944 | 1085 | 155 | 5567.353 | 16.1933 | 2.6989 | 535430 | 76490
10 | 539474 | 717 | 6985 | 3 | 1265 | 1.5 | 6453 | 27 | 13.5 | 547724 | 721.5 | 578927.6348 | 514.5427 | 6614 | 6 | 1087 | 2 | 5145.4271 | 58.7338 | 21.0638 | 535952.5427 | 522.5427 | 20300 | INTRCEPTOR
11 | 546644 | 662.5766 | 7015 | 3 | 1280 | 1.5 | 6507.4234 | 27 | 13.5 | 554939 | 667.0766 | 584592.0578 | 514.9475 | 6622 | 8 | 1089 | 2 | 5149.4754 | 78.3117 | 21.0638 | 536477.4903 | 524.9475
12 | 553814 | 662.5766 | 7045 | 3 | 1295 | 1.5 | 6507.4234 | 27 | 13.5 | 562154 | 667.0766 | 590256.4808 | 514.9475 | 6628 | 6 | 1091 | 2 | 5149.4754 | 58.7338 | 21.0638 | 537000.4378 | 522.9475
13 | 560984 | 662.5766 | 7075 | 3 | 1310 | 1.5 | 6507.4234 | 27 | 13.5 | 569369 | 667.0766 | 595916.4506 | 514.5427 | 6636 | 8 | 1093 | 2 | 5145.4271 | 78.3117 | 21.0638 | 537524.9805 | 524.5427
14 | 568139 | 662.5766 | 7105 | 3 | 1325 | 1.5 | 6492.4234 | 27 | 13.5 | 576569 | 667.0766 | 601580.8736 | 514.9475 | 6642 | 6 | 1095 | 2 | 5149.4754 | 58.7338 | 21.0638 | 538047.9281 | 522.9475
15 | 575309 | 662.5766 | 7135 | 3 | 1355 | 3 | 6507.4234 | 27 | 27 | 583799 | 668.5766 | 607245.2965 | 514.9475 | 6650 | 8 | 1097 | 2 | 5149.4754 | 78.3117 | 21.0638 | 538572.8756 | 524.9475
16 | 582479 | 663.0264 | 7165 | 3 | 1370 | 1.5 | 6506.9736 | 27 | 13.5 | 591014 | 667.5264 | 612909.7195 | 514.9475 | 6656 | 6 | 1097 | 0 | 5149.4754 | 58.7338 | 0 | 539093.8231 | 520.9475
17 | 589649 | 662.5766 | 7180 | 1.5 | 1385 | 1.5 | 6507.4234 | 13.5 | 13.5 | 598214 | 665.5766 | 618574.1425 | 514.9475 | 6664 | 8 | 1099 | 2 | 5149.4754 | 78.3117 | 21.0638 | 539618.7707 | 524.9475
18 | 596879 | 662.5766 | 7210 | 3 | 1400 | 1.5 | 6567.4234 | 27 | 13.5 | 605489 | 667.0766 | 624278.6439 | 518.591 | 6670 | 6 | 1101 | 2 | 5185.9104 | 58.7338 | 21.0638 | 540145.3617 | 526.591
19 | 604184 | 667.5246 | 7240 | 3 | 1415 | 1.5 | 6637.4754 | 27 | 13.5 | 612839 | 672.0246 | 630045.4896 | 524.2587 | 6676 | 6 | 1103 | 2 | 5242.587 | 58.7338 | 21.0638 | 540677.6204 | 532.2587
20 | 611564 | 675.1714 | 7270 | 3 | 1430 | 1.5 | 6704.8286 | 27 | 13.5 | 620264 | 679.6714 | 635883.586 | 530.736 | 6684 | 8 | 1105 | 2 | 5307.3603 | 78.3117 | 21.0638 | 541218.3565 | 540.736
21 | 619049 | 682.8183 | 7300 | 3 | 1445 | 1.5 | 6802.1817 | 27 | 13.5 | 627794 | 687.3183 | 641788.4797 | 536.8085 | 6690 | 6 | 1107 | 2 | 5368.0852 | 58.7338 | 21.0638 | 541763.165 | 544.8085
22 | 626594 | 690.9149 | 7330 | 3 | 1460 | 1.5 | 6854.0851 | 27 | 13.5 | 635384 | 695.4149 | 647760.1709 | 542.881 | 6700 | 10 | 1109 | 2 | 5428.8102 | 97.8896 | 21.0638 | 542318.046 | 554.881
23 | 634229 | 698.5618 | 7375 | 4.5 | 1475 | 1.5 | 6936.4382 | 40.5 | 13.5 | 643079 | 704.5618 | 653798.6596 | 548.9535 | 6708 | 8 | 1109 | 0 | 5489.5351 | 78.3117 | 0 | 542874.9995 | 556.9535
24 | 641969 | 706.6584 | 7405 | 3 | 1505 | 3 | 7033.3416 | 27 | 27 | 650879 | 712.6584 | 659917.3052 | 556.2405 | 6716 | 8 | 1111 | 2 | 5562.4051 | 78.3117 | 21.0638 | 543441.24 | 566.2405
25 | 649799 | 715.2049 | 7450 | 4.5 | 1520 | 1.5 | 7114.7951 | 40.5 | 13.5 | 658769 | 721.2049 | 666102.7482 | 562.313 | 6726 | 10 | 1113 | 2 | 5623.13 | 97.8896 | 21.0638 | 544015.553 | 574.313
26 | 657719 | 723.7514 | 7480 | 3 | 1535 | 1.5 | 7196.2486 | 27 | 13.5 | 666734 | 728.2514 | 672354.9886 | 568.3855 | 6734 | 8 | 1115 | 2 | 5683.855 | 78.3117 | 21.0638 | 544593.9385 | 578.3855
27 | 665714 | 731.3982 | 7510 | 3 | 1550 | 1.5 | 7263.6018 | 27 | 13.5 | 674774 | 735.8982 | 678678.4797 | 574.8628 | 6742 | 8 | 1117 | 2 | 5748.6282 | 78.3117 | 21.0638 | 545178.8013 | 584.8628
28 | 673814 | 739.9447 | 7555 | 4.5 | 1565 | 1.5 | 7360.0553 | 40.5 | 13.5 | 682934 | 745.9447 | 685077.6745 | 581.745 | 6752 | 10 | 1119 | 2 | 5817.4498 | 97.8896 | 21.0638 | 545772.5463 | 593.745
29 | 682004 | 748.4912 | 7585 | 3 | 1580 | 1.5 | 7441.5088 | 27 | 13.5 | 691169 | 752.9912 | 691548.1199 | 588.2223 | 6760 | 8 | 1121 | 2 | 5882.2231 | 78.3117 | 21.0638 | 546370.7686 | 598.2223
30 | 690299 | 757.0377 | 7630 | 4.5 | 1595 | 1.5 | 7537.9623 | 40.5 | 13.5 | 699524 | 763.0377 | 698098.7223 | 595.5093 | 6768 | 8 | 1121 | 0 | 5955.0931 | 78.3117 | 0 | 546974.2779 | 603.5093
|  | 21007.0405 |  | 93 |  | 49.5 | 201502.9595 | 837 | 445.5 |  | 21149.5405 | 539085.2779 |  | 6768 |  | 1121 | 159013.4444 | 1699.8286 | 400.74 | 13509353.5236 |  | 546974.2779

## ESTRUTURA TARIFÁRIA
ESTRUTURA TARIFÁRIA
TARIFA | CATEGORIA | ÁGUA |  |  | ESGOTO |  | DISPONIBILIDADE DO ESGOTO
|  | PREÇO BASE | SERVIÇO BÁSICO | TARIFA MÍNIMA SEM HIDRÔMETRO | COLETADO PREÇO M3 | TRATADO PREÇO M3 | COLETA PREÇO M3 | TRAADO PREÇO M3
Social | Bica pública | 3.17 | 12.54 | 44.24 | 1.58 | 2.21 | 3.16 | 4.42
| Residencial Social | 2.65 | 12.54 | 39.04 | 1.32 | 1.85 | 2.64 | 3.7
| m3 excedente | 6.6 |  |  | 3.3 | 4.62 | 6.6 | 9.24
Básica | Residencial B | 6.6 | 31.28 | 97.28 | 3.3 | 4.62 | 6.6 | 9.24
Empresarial | Comercial C1 | 6.6 | 31.28 | 97.28 | 3.3 | 4.62 | 6.6 | 9.24
| m3 excedente | 7.5 |  |  | 3.75 | 5.25 | 7.5 | 10.5
| Comercial | 7.5 | 55.81 | 205.81 | 3.75 | 5.25 | 7.5 | 10.5
| Pública | 7.5 | 111.45 | 261.45 | 3.75 | 5.25 | 7.5 | 10.5
| Industrial | 8.52 | 111.45 | 394.5 | 4.26 | 5.96 | 8.52 | 11.92
|  | Água | Esgoto | Água + Esgoto | análise
|  | m3 | m3 | m3 | %
EXEMPLOS 10 m3 |  | 10 | 10 | 10 | ESGOTO
Social | Bica pública | 44.24 | 22.1 | 66.34 | 49.95%
| Residencial Social | 39.04 | 18.5 | 57.54 | 47.39%
m3 excedente
Básica | Residencial B | 97.28 | 46.2 | 143.48 | 47.49%
Empresarial | Comercial C1 | 97.28 | 46.2 | 143.48 | 47.49%
m3 excedente
| Comercial | 130.81 | 52.5 | 183.31 | 40.13%
| Pública | 186.45 | 52.5 | 238.95 | 28.16%
| Industrial | 196.65 | 59.6 | 256.25 | 30.31%
|  | Água | Esgoto | Água + Esgoto | análise
|  | m3 | m3 | m3 | %
EXEMPLOS 10 m3 |  | 20 | 20 | 20 | ESGOTO
Social | Bica pública | 75.94 | 44.2 | 120.14 | 58.2%
| Residencial Social | 65.54 | 37 | 102.54 | 56.45%
m3 excedente
Básica | Residencial B | 163.28 | 92.4 | 255.68 | 56.59%
Empresarial | Comercial C1 | 163.28 | 92.4 | 255.68 | 56.59%
m3 excedente
| Comercial | 205.81 | 105 | 310.81 | 51.02%
| Pública | 261.45 | 105 | 366.45 | 40.16%
| Industrial | 281.85 | 119.2 | 401.05 | 42.29%

## Composição Faturamento 1
| VOLUMES FATURADOS DE ÁGUA - SEDE E DISTRITOS |  |  | COMPOSIÇÃO DO FATURAMENTO MÉDIO DE ÁGUA |  | COMPOSIÇÃO DO FATURAMENTO MÉDIO DE ESGOTO - SEDE/RURAL E DISTRITOS |  |  |  | FATURAMENTO TOTAL DE ÁGUA E ESGOTO | ESTRUTURA TARIFÁRIA |  |  |  | Tarifa especial - Sistema de esgoto individual (R$/mês)
[11 empty] | Tarifa Média de Água - Ano 0 |  | 10.582 |  | 46.2 | (SIMILAR A TARIFA DE ESGOTO PARA 10 M3)
[11 empty] | Tarifa Média de Água - Ano 1 |  | 10.582 |  | 554.4
ANO | Volume Faturado Total de Água (M³/Ano) | NÚMERO DE ECONOMIAS DE ÁGUA | CONSUMO MÉDIO POR ECONOMIA DE ÁGUA (M3/ECON) | FATURAMENTO ÁGUA | NUMERO DE ECONOMIAS DE ESGOTO - SISTEMA COLETIVO | FATURAMENTO ESGOTO - SISTEMA COLETIVO | NUMERO DE ECONOMIAS DE ESGOTO - SISTEMA INDIVIDUAL | FATURAMENTO - ESGOTO SSITEMAS INDIVIDUAIS | FATURAMENTO TOTAL DE ESGOTO |  | Tarifa Média de Água | Tarifa Média de Esgoto | Reajuste (Real) Extraordinário na Tarifa Média de Água | Tarifa de Esgoto - Pct da Tarifa Água
1 | 6340452.1304 | 55904 | 9.4514 | 67094980.7935 | 0 | 0 | 0 | 0 | 0 | 67094980.7935 | 10.582 | 7.4074 | 0% | 70%
2 | 6429002.4167 | 56685 | 9.4514 | 68032024.3413 | 0 | 0 | 0 | 0 | 0 | 68032024.3413 | 10.582 | 7.4074 | 0% | 70%
3 | 6582728.2301 | 57466 | 9.5458 | 69658758.5679 | 0 | 0 | 0 | 0 | 0 | 69658758.5679 | 10.582 | 7.4074 | 0% | 70%
4 | 6738885.6594 | 58247 | 9.6412 | 71311224.2766 | 11174 | 6703306.5022 | 474 | 262785.6 | 6966092.1022 | 78277316.3788 | 10.582 | 7.4074 | 0% | 70%
5 | 6897507.9645 | 59029 | 9.7375 | 72989773.4237 | 22647 | 13721555.5977 | 960 | 532224 | 14253779.5977 | 87243553.0213 | 10.582 | 7.4074 | 0% | 70%
6 | 6988803.1407 | 59809 | 9.7377 | 73955863.5329 | 34421 | 20855741.4694 | 1460 | 809424 | 21665165.4694 | 95621029.0023 | 10.582 | 7.4074 | 0% | 70%
7 | 7080036.5892 | 60590 | 9.7376 | 74921300.4371 | 40682 | 24649194.4009 | 1725 | 956340 | 25605534.4009 | 100526834.838 | 10.582 | 7.4074 | 0% | 70%
8 | 7171270.0378 | 61371 | 9.7376 | 75886737.3414 | 47094 | 28534110.6401 | 1997 | 1107136.8 | 29641247.4401 | 105527984.7815 | 10.582 | 7.4074 | 0% | 70%
9 | 7262503.4863 | 62152 | 9.7376 | 76852174.2457 | 53653 | 32508066.6005 | 2275 | 1261260 | 33769326.6005 | 110621500.8462 | 10.582 | 7.4074 | 0% | 70%
10 | 7353736.9348 | 62933 | 9.7375 | 77817611.1499 | 54327 | 32916319.0514 | 2304 | 1277337.6 | 34193656.6514 | 112011267.8014 | 10.582 | 7.4074 | 0% | 70%
11 | 7444970.3833 | 63714 | 9.7375 | 78783048.0542 | 55001 | 33324571.5032 | 2332 | 1292860.8 | 34617432.3032 | 113400480.3574 | 10.582 | 7.4074 | 0% | 70%
12 | 7536203.8319 | 64495 | 9.7375 | 79748484.9585 | 55676 | 33733429.844 | 2361 | 1308938.4 | 35042368.244 | 114790853.2025 | 10.582 | 7.4074 | 0% | 70%
13 | 7627437.2804 | 65276 | 9.7374 | 80713921.8628 | 56350 | 34141682.2954 | 2389 | 1324461.6 | 35466143.8954 | 116180065.7581 | 10.582 | 7.4074 | 0% | 70%
14 | 7718670.7289 | 66057 | 9.7374 | 81679358.767 | 57024 | 34549934.7476 | 2418 | 1340539.2 | 35890473.9476 | 117569832.7146 | 10.582 | 7.4074 | 0% | 70%
15 | 7809965.9051 | 66839 | 9.7373 | 82645448.8762 | 57699 | 34958546.3548 | 2446 | 1356062.4 | 36314608.7548 | 118960057.631 | 10.582 | 7.4074 | 0% | 70%
16 | 7901199.3536 | 67620 | 9.7373 | 83610885.7805 | 58373 | 35366798.8092 | 2475 | 1372140 | 36738938.8092 | 120349824.5897 | 10.582 | 7.4074 | 0% | 70%
17 | 7992432.8021 | 68400 | 9.7374 | 84576322.6848 | 59048 | 35776180.1744 | 2503 | 1387663.2 | 37163843.3744 | 121740166.0592 | 10.582 | 7.4074 | 0% | 70%
18 | 8084345.2547 | 69187 | 9.7373 | 85548944.8434 | 59727 | 36187363.1758 | 2532 | 1403740.8 | 37591103.9758 | 123140048.8192 | 10.582 | 7.4074 | 0% | 70%
19 | 8177307.077 | 69983 | 9.7373 | 86532671.4861 | 60413 | 36602777.2233 | 2561 | 1419818.4 | 38022595.6233 | 124555267.1094 | 10.582 | 7.4074 | 0% | 70%
20 | 8271318.2693 | 70787 | 9.7373 | 87527502.6127 | 61108 | 37024157.0985 | 2591 | 1436450.4 | 38460607.4985 | 125988110.1112 | 10.582 | 7.4074 | 0% | 70%
21 | 8366440.559 | 71602 | 9.7372 | 88534091.4283 | 61812 | 37450210.0094 | 2621 | 1453082.4 | 38903292.4094 | 127437383.8377 | 10.582 | 7.4074 | 0% | 70%
22 | 8462673.9461 | 72425 | 9.7373 | 89552437.9329 | 62523 | 37881293.3058 | 2651 | 1469714.4 | 39351007.7058 | 128903445.6387 | 10.582 | 7.4074 | 0% | 70%
23 | 8560018.4308 | 73258 | 9.7373 | 90582542.1264 | 63242 | 38316966.7926 | 2681 | 1486346.4 | 39803313.1926 | 130385855.319 | 10.582 | 7.4074 | 0% | 70%
24 | 8658535.7406 | 74102 | 9.7372 | 91625057.2139 | 63971 | 38758195.4895 | 2711 | 1502978.4 | 40261173.8895 | 131886231.1034 | 10.582 | 7.4074 | 0% | 70%
25 | 8758225.8755 | 74956 | 9.7371 | 92679983.1952 | 64708 | 39204290.6875 | 2743 | 1520719.2 | 40725009.8875 | 133404993.0827 | 10.582 | 7.4074 | 0% | 70%
26 | 8858965.3802 | 75818 | 9.7371 | 93746013.6605 | 65452 | 39655139.9693 | 2774 | 1537905.6 | 41193045.5693 | 134939059.2299 | 10.582 | 7.4074 | 0% | 70%
27 | 8960877.71 | 76689 | 9.7372 | 94824455.0198 | 66205 | 40111984.6633 | 2805 | 1555092 | 41667076.6633 | 136491531.6831 | 10.582 | 7.4074 | 0% | 70%
28 | 9063962.865 | 77572 | 9.7372 | 95915307.2729 | 66967 | 40573255.6496 | 2838 | 1573387.2 | 42146642.8496 | 138061950.1225 | 10.582 | 7.4074 | 0% | 70%
29 | 9168220.8451 | 78464 | 9.7372 | 97018570.4199 | 67737 | 41039916.181 | 2870 | 1591128 | 42631044.181 | 139649614.6009 | 10.582 | 7.4074 | 0% | 70%
30 | 9273713.3779 | 79368 | 9.737 | 98134897.6658 | 68517 | 41511885.1911 | 2903 | 1609423.2 | 43121308.3911 | 141256206.057 | 10.582 | 7.4074 | 0% | 70%
Total | 234738713.7386 |  |  | 2492500393.9721 |  | 906056873.4274 |  | 35148960 | 941205833.4274 | 3433706227.3995 |  |  | 0% | 70%

## Composição Faturamento 2
COMPOSIÇÃO DO FATURAMENTO 2
FATURAMENTO TOTAL DE ÁGUA | FATURAMENTO TOTAL DE ÁGUA (R$) | FATURAMENTO TOTAL DE ESGOTO (R$) | FATURAMENTO TOTAL A/E (R$) | FATURAMENTO EM SERVIÇOS (%) | FATURAMENTO DE SERVIÇOS DE A/E - SEDE (R$) | FATURAMENTO TOTAL ANUAL SERVIÇOS DE ÁGUA E ESGOTO(R$)
1 | 67094980.7935 | 0 | 67094980.7935 | 2.892% | 1940348.1842 | 1940348.1842 | 69035328.9778
2 | 68032024.3413 | 0 | 68032024.3413 | 2.892% | 1967446.9437 | 1967446.9437 | 69999471.285
3 | 69658758.5679 | 0 | 69658758.5679 | 2.892% | 2014491.1602 | 2014491.1602 | 71673249.7281
4 | 71311224.2766 | 6966092.1022 | 78277316.3788 | 2.892% | 2263734.8861 | 2263734.8861 | 80541051.2649
5 | 72989773.4237 | 14253779.5977 | 87243553.0213 | 2.892% | 2523033.2834 | 2523033.2834 | 89766586.3047
6 | 73955863.5329 | 21665165.4694 | 95621029.0023 | 2.892% | 2765305.0617 | 2765305.0617 | 98386334.064
7 | 74921300.4371 | 25605534.4009 | 100526834.838 | 2.892% | 2907178.1397 | 2907178.1397 | 103434012.9777
8 | 75886737.3414 | 29641247.4401 | 105527984.7815 | 2.892% | 3051808.5144 | 3051808.5144 | 108579793.2959
9 | 76852174.2457 | 33769326.6005 | 110621500.8462 | 2.892% | 3199110.0641 | 3199110.0641 | 113820610.9102
10 | 77817611.1499 | 34193656.6514 | 112011267.8014 | 2.892% | 3239301.3236 | 3239301.3236 | 115250569.125
11 | 78783048.0542 | 34617432.3032 | 113400480.3574 | 2.892% | 3279476.5503 | 3279476.5503 | 116679956.9077
12 | 79748484.9585 | 35042368.244 | 114790853.2025 | 2.892% | 3319685.3318 | 3319685.3318 | 118110538.5343
13 | 80713921.8628 | 35466143.8954 | 116180065.7581 | 2.892% | 3359860.5585 | 3359860.5585 | 119539926.3166
14 | 81679358.767 | 35890473.9476 | 117569832.7146 | 2.892% | 3400051.8181 | 3400051.8181 | 120969884.5327
15 | 82645448.8762 | 36314608.7548 | 118960057.631 | 2.892% | 3440256.3216 | 3440256.3216 | 122400313.9526
16 | 83610885.7805 | 36738938.8092 | 120349824.5897 | 2.892% | 3480447.5812 | 3480447.5812 | 123830272.1709
17 | 84576322.6848 | 37163843.3744 | 121740166.0592 | 2.892% | 3520655.4554 | 3520655.4554 | 125260821.5146
18 | 85548944.8434 | 37591103.9758 | 123140048.8192 | 2.892% | 3561139.2582 | 3561139.2582 | 126701188.0775
19 | 86532671.4861 | 38022595.6233 | 124555267.1094 | 2.892% | 3602066.5557 | 3602066.5557 | 128157333.6651
20 | 87527502.6127 | 38460607.4985 | 125988110.1112 | 2.892% | 3643503.5497 | 3643503.5497 | 129631613.661
21 | 88534091.4283 | 38903292.4094 | 127437383.8377 | 2.892% | 3685415.7108 | 3685415.7108 | 131122799.5485
22 | 89552437.9329 | 39351007.7058 | 128903445.6387 | 2.892% | 3727813.3734 | 3727813.3734 | 132631259.0121
23 | 90582542.1264 | 39803313.1926 | 130385855.319 | 2.892% | 3770683.8071 | 3770683.8071 | 134156539.1262
24 | 91625057.2139 | 40261173.8895 | 131886231.1034 | 2.892% | 3814073.8103 | 3814073.8103 | 135700304.9137
25 | 92679983.1952 | 40725009.8875 | 133404993.0827 | 2.892% | 3857995.5316 | 3857995.5316 | 137262988.6143
26 | 93746013.6605 | 41193045.5693 | 134939059.2299 | 2.892% | 3902359.8407 | 3902359.8407 | 138841419.0705
27 | 94824455.0198 | 41667076.6633 | 136491531.6831 | 2.892% | 3947256.4495 | 3947256.4495 | 140438788.1326
28 | 95915307.2729 | 42146642.8496 | 138061950.1225 | 2.892% | 3992672.0459 | 3992672.0459 | 142054622.1684
29 | 97018570.4199 | 42631044.181 | 139649614.6009 | 2.892% | 4038586.3878 | 4038586.3878 | 143688200.9887
30 | 98134897.6658 | 43121308.3911 | 141256206.057 | 2.892% | 4085048.087 | 4085048.087 | 145341254.1439
Total | 2492500393.9721 | 941205833.4274 | 3433706227.3995 | 2.892% | 99300805.5857 | 99300805.5857 | 3533007032.9852

## Perfil da Arrecadação
PERFIL DA ARRECADAÇÃO
ANO | FATURAMENTO TOTAL A e E | ÍNDICE DE INADIMPLÊNCIA (%) | PERDA NO FATURAMENTO | ARRECADAÇÃO TOTAL | DÍVIDA | PERCENTUAL RE RECUPERAÇÃO | RECUPERAÇÃO DE DÍVIDA | PERDA DE RECEITA
1 | 69035328.9778 | 1% | 690353.2898 | 68344975.688 | 690353.2898 | 0% | 0 | 690353.2898
2 | 69999471.285 | 1% | 699994.7128 | 69299476.5721 | 699994.7128 | 0% | 0 | 699994.7128
3 | 71673249.7281 | 1% | 716732.4973 | 70956517.2308 | 716732.4973 | 0% | 0 | 716732.4973
4 | 80541051.2649 | 1% | 805410.5126 | 79735640.7522 | 805410.5126 | 30% | 215019.7492 | 590390.7635
5 | 89766586.3047 | 1% | 897665.863 | 88868920.4417 | 897665.863 | 30% | 241623.1538 | 656042.7093
6 | 98386334.064 | 1% | 983863.3406 | 97402470.7233 | 983863.3406 | 30% | 269299.7589 | 714563.5817
7 | 103434012.9777 | 1% | 1034340.1298 | 102399672.8479 | 1034340.1298 | 30% | 295159.0022 | 739181.1276
8 | 108579793.2959 | 1% | 1085797.933 | 107493995.3629 | 1085797.933 | 30% | 310302.0389 | 775495.894
9 | 113820610.9102 | 1% | 1138206.1091 | 112682404.8011 | 1138206.1091 | 30% | 325739.3799 | 812466.7292
10 | 115250569.125 | 1% | 1152505.6912 | 114098063.4337 | 1152505.6912 | 30% | 341461.8327 | 811043.8585
11 | 116679956.9077 | 1% | 1166799.5691 | 115513157.3386 | 1166799.5691 | 30% | 345751.7074 | 821047.8617
12 | 118110538.5343 | 1% | 1181105.3853 | 116929433.149 | 1181105.3853 | 30% | 350039.8707 | 831065.5146
13 | 119539926.3166 | 1% | 1195399.2632 | 118344527.0534 | 1195399.2632 | 30% | 354331.6156 | 841067.6476
14 | 120969884.5327 | 1% | 1209698.8453 | 119760185.6874 | 1209698.8453 | 30% | 358619.7789 | 851079.0664
15 | 122400313.9526 | 1% | 1224003.1395 | 121176310.8131 | 1224003.1395 | 30% | 362909.6536 | 861093.4859
16 | 123830272.1709 | 1% | 1238302.7217 | 122591969.4492 | 1238302.7217 | 30% | 367200.9419 | 871101.7799
17 | 125260821.5146 | 1% | 1252608.2151 | 124008213.2994 | 1252608.2151 | 30% | 371490.8165 | 881117.3986
18 | 126701188.0775 | 1% | 1267011.8808 | 125434176.1967 | 1267011.8808 | 30% | 375782.4645 | 891229.4162
19 | 128157333.6651 | 1% | 1281573.3367 | 126875760.3285 | 1281573.3367 | 30% | 380103.5642 | 901469.7724
20 | 129631613.661 | 1% | 1296316.1366 | 128335297.5244 | 1296316.1366 | 30% | 384472.001 | 911844.1356
21 | 131122799.5485 | 1% | 1311227.9955 | 129811571.5531 | 1311227.9955 | 30% | 388894.841 | 922333.1545
22 | 132631259.0121 | 1% | 1326312.5901 | 131304946.4219 | 1326312.5901 | 30% | 393368.3986 | 932944.1915
23 | 134156539.1262 | 1% | 1341565.3913 | 132814973.7349 | 1341565.3913 | 30% | 397893.777 | 943671.6142
24 | 135700304.9137 | 1% | 1357003.0491 | 134343301.8646 | 1357003.0491 | 30% | 402469.6174 | 954533.4318
25 | 137262988.6143 | 1% | 1372629.8861 | 135890358.7282 | 1372629.8861 | 30% | 407100.9147 | 965528.9714
26 | 138841419.0705 | 1% | 1388414.1907 | 137453004.8798 | 1388414.1907 | 30% | 411788.9658 | 976625.2249
27 | 140438788.1326 | 1% | 1404387.8813 | 139034400.2513 | 1404387.8813 | 30% | 416524.2572 | 987863.6241
28 | 142054622.1684 | 1% | 1420546.2217 | 140634075.9467 | 1420546.2217 | 30% | 421316.3644 | 999229.8573
29 | 143688200.9887 | 1% | 1436882.0099 | 142251318.9788 | 1436882.0099 | 30% | 426163.8665 | 1010718.1434
30 | 145341254.1439 | 1% | 1453412.5414 | 143887841.6025 | 1453412.5414 | 30% | 431064.603 | 1022347.9385
Total | 99300805.5857 |  | 35330070.3299 | 3497676962.6554 | 35330070.3299 |  | 9745892.9357 | 25584177.3941

## Cargos e Salários
Nº | Cargo | Salário | Nº | Cargo | Salário Bruto | Quantidade de Cargos | Salário Bruto Médio |  |  | Cargos adaptados | Salário Bruto | Salário Ajustado | Salário com Encargos | Encargos e Impostos | 80%
13 | Escriturário II | 3361.1 | 1 | Auxiliar de serviços diversos | 19072.32 | 8 | 2384.04 | Auxiliar de serviços diversos | 8 | Gerente Administrativo/Financeiro | 10000 | 10000 | 18000
98 | Técnico de eletrecidade II | 6878.53 | 2 | Vigia | 2902.55 | 1 | 2902.55 | Vigia | 1 | Gerente de Engenharia - Prazo e Ajustes e Obras | 10000 | 10000 | 18000
93 | Oficial de redes de água e esgoto I | 5378.79 | 4 | Zelador de poço | 2224.22 | 1 | 2224.22 | Zelador de poço | 1 | Operador do CCO | 3509.96 | 3509.96 | 6317.928
116 | Telefonista | 2123.15 | 7 | Aux Tratamento água | 3843.12 | 1 | 3843.12 | Aux Tratamento água | 1 | Comunicador Social | 3509.96 | 3509.96 | 6317.928
40 | Assessor superintendente | 3371.92 | 9 | Escriturário I | 3509.96 | 1 | 3509.96 | Escriturário I | 1 | Técnico de Informática | 4357 | 4357 | 7842.6
102 | Oficial de redes de água e esgoto II | 5548.44 | 13 | Escriturário II | 9280.99 | 3 | 3093.6633 | Escriturário II | 3 | Assistente administrativo | 2547 | 2547 | 4584.6
106 | Auxiliar de adm e comercialização III | 5245.83 | 14 | Motorista | 12968.02 | 3 | 4322.6733 | Motorista | 3 | Copeira | 2547 | 2547 | 4584.6
109 | Assessor setorial | 4741.82 | 20 | Tec Tratamento de agua e esgoto | 37612.23 | 7 | 5373.1757 | Tec Tratamento de agua e esgoto | 7 | Auxiliar de serviços gerais | 2547 | 2547 | 4584.6
102 | Oficial de redes de água e esgoto II | 2843.91 | 37 | Contador Junior | 5837.8 | 1 | 5837.8 | Contador Junior | 1 | Assistente de RH | 4500 | 4500 | 8100
4 | Zelador de poço | 2224.22 | 38 | Químico | 14214.83 | 2 | 7107.415 | Químico | 2 | Coordenador de compras | 4500 | 4500 | 8100
104 | Estagiário de Meio Ambiente | 870.71 | 40 | Assessor superintendente | 3371.92 | 1 | 3371.92 | Assessor superintendente | 1 | Almoxarife | 3000 | 3000 | 5400
43 | Assessor técnico | 7199.77 | 41 | Assessor operacional | 7419.46 | 2 | 3709.73 | Assessor operacional | 2 | Contador | 6000 | 6000 | 10800
109 | Assessor setorial | 4741.82 | 43 | Assessor técnico | 7199.77 | 1 | 7199.77 | Assessor técnico | 1 | Técnico de segurança do trabalho | 4357 | 4357 | 7842.6
14 | Motorista | 4562.53 | 44 | Superintendente | 8500 | 1 | 8500 | Superintendente | 1 | Analista da qualidade e meio ambiente | 5057.528 | 5057.528 | 9103.5504
105 | Tec de administração e comercialização II | 6419.77 | 86 | Estagiário do Jurídico | 6588.37 | 8 | 823.5462 | Estagiário do Jurídico | 8
86 | Estagiário do Jurídico | 870.71 | 88 | Escriturário III | 16516.4 | 5 | 3303.28 | Escriturário III | 5 | Engenharia
1 | Auxiliar de serviços diversos | 1743.97 | 90 | Estagiário da adminstração | 2612.13 | 3 | 870.71 | Estagiário da adminstração | 3 | Engenheiro civil/sanitarista - planejamento, projetos e obras | 10000 | 10000 | 18000
99 | Ax de Adm e comercialização | 3084.09 | 93 | Oficial de redes de água e esgoto I | 22832.95 | 6 | 3805.4917 | Oficial de redes de água e esgoto I | 6 | Técnico em edificações - cadastro técnico e comercial | 4357 | 4357 | 7842.6
20 | Tec Tratamento de agua e esgoto | 6669.4 | 94 | Aux de administração e comercialização I | 12820.98 | 5 | 2564.196 | Aux de administração e comercialização I | 5 | Coordenador de obras | 7000 | 7000 | 12600
101 | Oficial de redes de agua e esgoto III | 6769.77 | 97 | Técnico de eletrecidade I | 3618.18 | 1 | 3618.18 | Técnico de eletrecidade I | 1
93 | Oficial de redes de agua e esgoto I | 2397.18 | 98 | Técnico de eletrecidade II | 6878.53 | 1 | 6878.53 | Técnico de eletrecidade II | 1 | Gestão Comercial
86 | Estagiário do Jurídico | 870.71 | 99 | Ax de Adm e comercialização | 3084.09 | 1 | 3084.09 | Ax de Adm e comercialização | 1 | Coordenador de faturamento, cobrança e arrecadação | 5000 | 5000 | 9000
102 | Oficial de redes de agua e esgoto II | 4343.47 | 100 | Tec de administração e comercialização I | 6537.36 | 1 | 6537.36 | Tec de administração e comercialização I | 1 | Analista de consumo | 4500 | 4500 | 8100
20 | Tec Tratamento de agua e esgoto | 5929.24 | 101 | Oficial de redes de agua e esgoto III | 11117.3 | 2 | 5558.65 | Oficial de redes de agua e esgoto III | 2 | Leituristas | 3509.96 | 3509.96 | 6317.928
88 | Escriturário III | 2591.31 | 102 | Oficial de redes de água e esgoto II | 41298.09 | 9 | 4588.6767 | Oficial de redes de água e esgoto II | 9 | Fiscal de cobrança e arrecadação | 3303.28 | 3303.28 | 5945.904
38 | Químico | 7408.6 | 103 | Biológo | 7380.35 | 1 | 7380.35 | Biológo | 1 | Encanador de corte e religação | 3000 | 3000 | 5400
41 | Assessor operacional | 3709.73 | 104 | Estagiário de Meio Ambiente | 870.71 | 1 | 870.71 | Estagiário de Meio Ambiente | 1 | Atendimento presencial e telefônico | 2547 | 2547 | 4584.6
1 | Aux. Serv. Diversos | 2593.61 | 105 | Tec de administração e comercialização II | 13712.88 | 2 | 6856.44 | Tec de administração e comercialização II | 2
90 | Estagiário da adminstração | 870.71 | 106 | Auxiliar de adm e comercialização III | 5245.83 | 1 | 5245.83 | Auxiliar de adm e comercialização III | 1 | O&M para Sistema de Esgoto
14 | Motorista | 2593.27 | 108 | Assessor do meio ambiente | 3325.01 | 1 | 3325.01 | Assessor do meio ambiente | 1 | Supervisor de operação da ETA e ETE | 5500 | 5500 | 9900
20 | Tec Tratamento de agua e esgoto | 3139.77 | 109 | Assessor setorial | 9483.64 | 2 | 4741.82 | Assessor setorial | 2 | Operador ETA - fase líquida e sólida | 4500 | 4500 | 8100
86 | Estagiário do Jurídico | 870.71 | 110 | Assessor divisional | 13302.06 | 2 | 6651.03 | Assessor divisional | 2 | Operador ETE - fase líquida e sólida | 4500 | 4500 | 8100
9 | Escriturário I | 3509.96 | 111 | Assessor administrativo | 3325.01 | 1 | 3325.01 | Assessor administrativo | 1 | Auxiliar de operação da ETE | 3843.12 | 3843.12 | 6917.616
13 | Escriturário II | 3777.04 | 113 | Pedreiro | 3094.92 | 1 | 3094.92 | Pedreiro | 1 | Técnico químico - laboratório | 5000 | 5000 | 9000
122 | Procurador Juridico | 5511.55 | 114 | Fiscal Ambiental | 14450.08 | 2 | 7225.04 | Fiscal Ambiental | 2 | Auxiliar de laboratório | 3843.12 | 3843.12 | 6917.616
86 | Estagiário do Jurídico | 870.71 | 115 | Serralheiro | 7120.67 | 1 | 7120.67 | Serralheiro | 1 | Programador de ordens de serviço água e esgoto | 3303.28 | 3303.28 | 5945.904
1 | Aux. Serv. Diversos | 2372.36 | 116 | Telefonista | 2123.15 | 1 | 2123.15 | Telefonista | 1 | Encanador líder - água e esgoto | 5985.927 | 5985.927 | 10774.6686
102 | Oficial de redes de água e esgoto II | 4311.97 | 122 | Procurador Juridico | 5511.55 | 1 | 5511.55 | Procurador Juridico | 1 | Encanador - água e esgoto | 3000 | 3000 | 5400
20 | Tec Tratamento de agua e esgoto | 5056.19 | 130 | Motorista (cedido) | 8451.69 | 1 | 8451.69 | Motorista (cedido) | 1 | Encanador - caça fraudes água e esgoto | 3000 | 3000 | 5400
7 | Aux Tratamento água | 3843.12 | [7 empty] | Encanador - Saneamento Rural | 3000 | 3000 | 5400
103 | Biológo | 7380.35
93 | Oficial de redes de água e esgoto I | 4737.21
94 | Aux de administração e comercialização I | 2697.69
14 | Motorista | 5812.22
20 | Tec Tratamento de agua e esgoto | 5732.12
2 | Vigia | 2902.55
102 | Oficial de redes de água e esgoto II | 2808.86
20 | Tec Tratamento de agua e esgoto | 4904.24
93 | Oficial de redes de agua e esgoto I | 3799.42
97 | Técnico de eletrecidade I | 3618.18
86 | Estagiário do Jurídico | 870.71
111 | Assessor administrativo | 3325.01
114 | Fiscal Ambiental | 5656.41
90 | Estagiário da adminstração | 870.71
38 | Químico | 6806.23
13 | Escriturário | 2142.85
94 | Aux de administração e comercialização I | 2023.58
93 | Oficial de redes de agua e esgoto I | 2567.71
102 | Oficial de redes de agua e esgoto II | 4414.48
113 | Pedreiro | 3094.92
1 | Aux. Serv. Diversos | 1848.01
1 | Aux. Serv. Diversos | 3204.32
1 | Aux. Serv. Diversos | 2489.84
90 | Estagiário da adminstração | 870.71
1 | Aux. Serv. Diversos | 2557.29
100 | Tec de administração e comercialização I | 6537.36
94 | Aux de administração e comercialização I | 2514.69
37 | Contador Junior | 5837.8
114 | Fiscal Ambiental | 8793.67
1 | Aux. Serv. Diversos | 2262.92
86 | Estagiário do Jurídico | 870.71
102 | Oficial de redes de água e esgoto II | 8435.21
41 | Assessor operacional | 3709.73
88 | Escriturário III | 3481.63
88 | Escriturário III | 2841.06
94 | Aux de administração e comercialização I | 2781.52
102 | Oficial de redes de água e esgoto II | 3408.62
110 | Assessor divisional | 7717.87
20 | Tec Tratamento de agua e esgoto | 6181.27
130 | Motorista (cedido) | 8451.69
115 | Serralheiro | 7120.67
101 | Oficial de redes de agua e esgoto III | 4347.53
102 | Oficial de redes de agua e esgoto II | 5183.13
93 | Oficial de redes de agua e esgoto I | 3952.64
88 | Escriturário III | 2639.36
86 | Estagiário do Jurídico | 870.71
44 | Superintendente | 8500
108 | Assessor do meio ambiente | 3325.01
105 | Tec de administração e comercialização II | 7293.11
110 | Assessor divisional | 5584.19
86 | Estagiário do Jurídico | 493.4
88 | Escriturário III | 4963.04
94 | Aux de administração e comercialização I | 2803.5
| total | 369259.12
| Média | 3970.5282

## Recursos Humanos 1
Abastecimento de Água |  |  | Ano 1 | Ano 2 | Ano 3 | Ano 4 | Ano 5 | Ano 6 | Ano 7 | Ano 8 | Ano 9 | Ano 10 | Ano 11 | Ano 12 | Ano 13 | Ano 14 | Ano 15 | Ano 16 | Ano 17 | Ano 18 | Ano 19 | Ano 20 | Ano 21 | Ano 22 | Ano 23 | Ano 24 | Ano 25 | Ano 26 | Ano 27 | Ano 28 | Ano 29 | Ano 30 | Ano 31 | Ano 32 | Ano 33 | Ano 34 | Ano 35
Ligações/funcionário - Manutenção | 3000 | Manutenção | 11 | 12 | 12 | 12 | 12 | 12 | 12 | 13 | 13 | 13 | 13 | 13 | 13 | 13 | 14 | 14 | 14 | 14 | 14 | 14 | 15 | 15 | 15 | 15 | 15 | 15 | 16 | 16 | 16 | 16 | #N/A | #N/A | #N/A | #N/A | #N/A
Ligações/Funcionário - Engenharia | 15000 | Engenharia | 2 | 2 | 2 | 2 | 2 | 2 | 2 | 3 | 3 | 3 | 3 | 3 | 3 | 3 | 3 | 3 | 3 | 3 | 3 | 3 | 3 | 3 | 3 | 3 | 3 | 3 | 3 | 3 | 3 | 3 | #N/A | #N/A | #N/A | #N/A | #N/A
Ligações/Funcionário - Operação | 10000 | Operação | 3 | 3 | 4 | 4 | 4 | 4 | 4 | 4 | 4 | 4 | 4 | 4 | 4 | 4 | 4 | 4 | 4 | 4 | 4 | 4 | 4 | 4 | 4 | 5 | 5 | 5 | 5 | 5 | 5 | 5 | #N/A | #N/A | #N/A | #N/A | #N/A
|  |  | 16 | 17 | 18 | 18 | 18 | 18 | 18 | 20 | 20 | 20 | 20 | 20 | 20 | 20 | 21 | 21 | 21 | 21 | 21 | 21 | 22 | 22 | 22 | 23 | 23 | 23 | 24 | 24 | 24 | 24 | #N/A | #N/A | #N/A | #N/A | #N/A
Serviços Gerais Administrativo | 6000 | Esgotamento Sanitário | Ano 1 | Ano 2 | Ano 3 | Ano 4 | Ano 5 | Ano 6 | Ano 7 | Ano 8 | Ano 9 | Ano 10 | Ano 11 | Ano 12 | Ano 13 | Ano 14 | Ano 15 | Ano 16 | Ano 17 | Ano 18 | Ano 19 | Ano 20 | Ano 21 | Ano 22 | Ano 23 | Ano 24 | Ano 25 | Ano 26 | Ano 27 | Ano 28 | Ano 29 | Ano 30 | Ano 31 | Ano 32 | Ano 33 | Ano 34 | Ano 35
|  | Manutenção | 0 | 0 | 0 | 4 | 7 | 11 | 12 | 14 | 16 | 16 | 17 | 17 | 17 | 17 | 17 | 18 | 18 | 18 | 18 | 18 | 19 | 19 | 19 | 19 | 19 | 20 | 20 | 20 | 20 | 20 | #N/A | #N/A | #N/A | #N/A | #N/A
Esgotamento Sanitário |  | Engenharia | 0 | 0 | 0 | 1 | 2 | 4 | 4 | 5 | 5 | 6 | 6 | 6 | 6 | 6 | 6 | 6 | 6 | 6 | 6 | 6 | 6 | 6 | 6 | 7 | 7 | 7 | 7 | 7 | 7 | 7 | #N/A | #N/A | #N/A | #N/A | #N/A
Ligações/funcionário - Manutenção | 2100 | Operação | 0 | 0 | 0 | 1 | 2 | 4 | 4 | 5 | 5 | 6 | 6 | 6 | 6 | 6 | 6 | 6 | 6 | 6 | 6 | 6 | 6 | 6 | 6 | 7 | 7 | 7 | 7 | 7 | 7 | 7 | #N/A | #N/A | #N/A | #N/A | #N/A
Ligações/Funcionário - Engenharia | 6000 | Adm (10% operacional) | 1 | 1 | 1 | 1 | 1 | 2 | 2 | 2 | 2 | 2 | 3 | 3 | 3 | 3 | 3 | 3 | 3 | 3 | 3 | 3 | 3 | 3 | 3 | 3 | 3 | 3 | 3 | 3 | 3 | 3 | #N/A | #N/A | #N/A | #N/A | #N/A
Ligações/Funcionário - Operação | 6000 |  | 1 | 1 | 1 | 7 | 12 | 21 | 22 | 26 | 28 | 30 | 32 | 32 | 32 | 32 | 32 | 33 | 33 | 33 | 33 | 33 | 34 | 34 | 34 | 36 | 36 | 37 | 37 | 37 | 37 | 37 | #N/A | #N/A | #N/A | #N/A | #N/A
Premissas |  | EVOLUÇÃO DA APLICAÇÃO DA MÃO DE OBRA
Número de ETAs | 1
Número de ETEs | 0 | Número de Integrantes por Categoria | Ano 1 | Ano 2 | Ano 3 | Ano 4 | Ano 5 | Ano 6 | Ano 7 | Ano 8 | Ano 9 | Ano 10 | Ano 11 | Ano 12 | Ano 13 | Ano 14 | Ano 15 | Ano 16 | Ano 17 | Ano 18 | Ano 19 | Ano 20 | Ano 21 | Ano 22 | Ano 23 | Ano 24 | Ano 25 | Ano 26 | Ano 27 | Ano 28 | Ano 29 | Ano 30 | Ano 31 | Ano 32 | Ano 33 | Ano 34 | Ano 35
Número de operadores por ETA/ETE | 4 | Administração | 20 | 20 | 20 | 21 | 23 | 23 | 24 | 24 | 24 | 24 | 27 | 27 | 27 | 27 | 27 | 27 | 27 | 27 | 27 | 27 | 27 | 27 | 27 | 28 | 28 | 28 | 28 | 28 | 28 | 28 | #N/A | #N/A | #N/A | #N/A | #N/A
|  | Engenharia | 5 | 5 | 5 | 10 | 10 | 10 | 10 | 10 | 10 | 10 | 10 | 10 | 10 | 10 | 10 | 10 | 10 | 10 | 10 | 10 | 10 | 10 | 10 | 10 | 10 | 10 | 10 | 10 | 10 | 10 | #N/A | #N/A | #N/A | #N/A | #N/A
|  | Gestão Comercial | 18 | 18 | 18 | 18 | 18 | 18 | 18 | 18 | 18 | 18 | 19 | 19 | 19 | 20 | 20 | 20 | 20 | 20 | 20 | 20 | 20 | 20 | 20 | 20 | 20 | 20 | 20 | 22 | 22 | 22 | 17 | 17 | 17 | 17 | 17
|  | O&M para Água e Esgoto | 21 | 21 | 32 | 32 | 33 | 33 | 33 | 33 | 33 | 33 | 34 | 34 | 34 | 34 | 34 | 34 | 34 | 34 | 34 | 34 | 34 | 34 | 34 | 34 | 34 | 34 | 34 | 34 | 34 | 34 | #N/A | #N/A | #N/A | #N/A | #N/A
|  | Total de Integrantes | 64 | 64 | 75 | 81 | 84 | 84 | 85 | 85 | 85 | 85 | 90 | 90 | 90 | 91 | 91 | 91 | 91 | 91 | 91 | 91 | 91 | 91 | 91 | 92 | 92 | 92 | 92 | 94 | 94 | 94 | #N/A | #N/A | #N/A | #N/A | #N/A
|  | Administrativo | 20 | 20 | 20 | 21 | 23 | 23 | 24 | 24 | 24 | 24 | 27 | 27 | 27 | 27 | 27 | 27 | 27 | 27 | 27 | 27 | 27 | 27 | 27 | 28 | 28 | 28 | 28 | 28 | 28 | 28 | #N/A | #N/A | #N/A | #N/A | #N/A
Superintendente | bar: Ano 1 to Ano 35
Gerente Administrativo/Financeiro | bar: Ano 1 to Ano 35
Gerente de Engenharia - Prazo e Ajustes e Obras | bar: Ano 1 to Ano 35
|  | Operador do CCO | 5 | 5 | 5 | 5 | 5 | 5 | 5 | 5 | 5 | 5 | 5 | 5 | 5 | 5 | 5 | 5 | 5 | 5 | 5 | 5 | 5 | 5 | 5 | 5 | 5 | 5 | 5 | 5 | 5 | 5 | 5 | 5 | 5 | 5 | 5
|  | Técnico de Informática | 1 | 1 | 1 | 2 | 2 | 2 | 3 | 3 | 3 | 3 | 3 | 3 | 3 | 3 | 3 | 3 | 3 | 3 | 3 | 3 | 3 | 3 | 3 | 4 | 4 | 4 | 4 | 4 | 4 | 4 | #N/A | #N/A | #N/A | #N/A | #N/A
|  | Assistente administrativo | 3 | 3 | 3 | 3 | 3 | 3 | 3 | 3 | 3 | 3 | 3 | 3 | 3 | 3 | 3 | 3 | 3 | 3 | 3 | 3 | 3 | 3 | 3 | 3 | 3 | 3 | 3 | 3 | 3 | 3
Auxiliar de serviços gerais | bar: Ano 1 to Ano 30
|  | Assistente de RH | 1 | 1 | 1 | 1 | 1 | 1 | 1 | 1 | 1 | 1 | 2 | 2 | 2 | 2 | 2 | 2 | 2 | 2 | 2 | 2 | 2 | 2 | 2 | 2 | 2 | 2 | 2 | 2 | 2 | 2 | #N/A | #N/A | #N/A | #N/A | #N/A
|  | Coordenador de compras | 1 | 1 | 1 | 1 | 1 | 1 | 1 | 1 | 1 | 1 | 1 | 1 | 1 | 1 | 1 | 1 | 1 | 1 | 1 | 1 | 1 | 1 | 1 | 1 | 1 | 1 | 1 | 1 | 1 | 1 | 0 | 0 | 0 | 0 | 0
|  | Almoxarife | 2 | 2 | 2 | 2 | 3 | 3 | 3 | 3 | 3 | 3 | 4 | 4 | 4 | 4 | 4 | 4 | 4 | 4 | 4 | 4 | 4 | 4 | 4 | 4 | 4 | 4 | 4 | 4 | 4 | 4 | #N/A | #N/A | #N/A | #N/A | #N/A
|  | Contador | 2 | 2 | 2 | 2 | 3 | 3 | 3 | 3 | 3 | 3 | 4 | 4 | 4 | 4 | 4 | 4 | 4 | 4 | 4 | 4 | 4 | 4 | 4 | 4 | 4 | 4 | 4 | 4 | 4 | 4 | #N/A | #N/A | #N/A | #N/A | #N/A
Analista da qualidade e meio ambiente | bar: Ano 1 to Ano 30
|  | Engenharia | 5 | 5 | 5 | 10 | 10 | 10 | 10 | 10 | 10 | 10 | 10 | 10 | 10 | 10 | 10 | 10 | 10 | 10 | 10 | 10 | 10 | 10 | 10 | 10 | 10 | 10 | 10 | 10 | 10 | 10 | #N/A | #N/A | #N/A | #N/A | #N/A
|  | Engenheiro civil/sanitarista - planejamento, projetos e obras | 2 | 2 | 2 | 4 | 4 | 4 | 4 | 4 | 4 | 4 | 4 | 4 | 4 | 4 | 4 | 4 | 4 | 4 | 4 | 4 | 4 | 4 | 4 | 4 | 4 | 4 | 4 | 4 | 4 | 4 | #N/A | #N/A | #N/A | #N/A | #N/A
|  | Técnico em edificações - cadastro técnico e comercial | 2 | 2 | 2 | 4 | 4 | 4 | 4 | 4 | 4 | 4 | 4 | 4 | 4 | 4 | 4 | 4 | 4 | 4 | 4 | 4 | 4 | 4 | 4 | 4 | 4 | 4 | 4 | 4 | 4 | 4 | #N/A | #N/A | #N/A | #N/A | #N/A
|  | Coordenador de obras | 1 | 1 | 1 | 2 | 2 | 2 | 2 | 2 | 2 | 2 | 2 | 2 | 2 | 2 | 2 | 2 | 2 | 2 | 2 | 2 | 2 | 2 | 2 | 2 | 2 | 2 | 2 | 2 | 2 | 2 | #N/A | #N/A | #N/A | #N/A | #N/A
|  | Gestão Comercial | 18 | 18 | 18 | 18 | 18 | 18 | 18 | 18 | 18 | 18 | 19 | 19 | 19 | 20 | 20 | 20 | 20 | 20 | 20 | 20 | 20 | 20 | 20 | 20 | 20 | 20 | 20 | 22 | 22 | 22 | 17 | 17 | 17 | 17 | 17
Coordenador de faturamento, cobrança e arrecadação | bar: Ano 1 to Ano 35
|  | Leituristas | 6 | 6 | 6 | 6 | 6 | 6 | 6 | 6 | 6 | 6 | 6 | 6 | 6 | 7 | 7 | 7 | 7 | 7 | 7 | 7 | 7 | 7 | 7 | 7 | 7 | 7 | 7 | 8 | 8 | 8 | 6 | 6 | 6 | 6 | 6
|  | Fiscal de cobrança e arrecadação | 1 | 1 | 1 | 1 | 1 | 1 | 1 | 1 | 1 | 1 | 1 | 1 | 1 | 1 | 1 | 1 | 1 | 1 | 1 | 1 | 1 | 1 | 1 | 1 | 1 | 1 | 1 | 1 | 1 | 1 | 0 | 0 | 0 | 0 | 0
|  | Encanador de corte e religação | 2 | 2 | 2 | 2 | 2 | 2 | 2 | 2 | 2 | 2 | 2 | 2 | 2 | 2 | 2 | 2 | 2 | 2 | 2 | 2 | 2 | 2 | 2 | 2 | 2 | 2 | 2 | 2 | 2 | 2 | 0 | 0 | 0 | 0 | 0
|  | Atendimento presencial e telefônico | 8 | 8 | 8 | 8 | 8 | 8 | 8 | 8 | 8 | 8 | 9 | 9 | 9 | 9 | 9 | 9 | 9 | 9 | 9 | 9 | 9 | 9 | 9 | 9 | 9 | 9 | 9 | 10 | 10 | 10 | 10 | 10 | 10 | 10 | 10
|  | O&M dos Sistemas de Abastecimento de Água e Esgoto | 21 | 21 | 32 | 32 | 33 | 33 | 33 | 33 | 33 | 33 | 34 | 34 | 34 | 34 | 34 | 34 | 34 | 34 | 34 | 34 | 34 | 34 | 34 | 34 | 34 | 34 | 34 | 34 | 34 | 34 | #N/A | #N/A | #N/A | #N/A | #N/A
|  | Supervisor de operação de ETA | 2 | 2 | 2 | 2 | 2 | 2 | 2 | 2 | 2 | 2 | 2 | 2 | 2 | 2 | 2 | 2 | 2 | 2 | 2 | 2 | 2 | 2 | 2 | 2 | 2 | 2 | 2 | 2 | 2 | 2 | 2 | 2 | 2 | 2 | 2
|  | Supervisor de operação de ETE | 0 | 0 | 1 | 1 | 1 | 1 | 1 | 1 | 1 | 1 | 1 | 1 | 1 | 1 | 1 | 1 | 1 | 1 | 1 | 1 | 1 | 1 | 1 | 1 | 1 | 1 | 1 | 1 | 1 | 1 | 1 | 1 | 1 | 1 | 1
|  | Operador ETA - fase líquida e sólida | 10 | 10 | 10 | 10 | 10 | 10 | 10 | 10 | 10 | 10 | 10 | 10 | 10 | 10 | 10 | 10 | 10 | 10 | 10 | 10 | 10 | 10 | 10 | 10 | 10 | 10 | 10 | 10 | 10 | 10
|  | Operador ETE - fase líquida e sólida | 0 | 0 | 6 | 6 | 6 | 6 | 6 | 6 | 6 | 6 | 6 | 6 | 6 | 6 | 6 | 6 | 6 | 6 | 6 | 6 | 6 | 6 | 6 | 6 | 6 | 6 | 6 | 6 | 6 | 6 | 6 | 6 | 6 | 6 | 6
|  | Auxiliar de operação da ETA | 2 | 2 | 2 | 2 | 2 | 2 | 2 | 2 | 2 | 2 | 2 | 2 | 2 | 2 | 2 | 2 | 2 | 2 | 2 | 2 | 2 | 2 | 2 | 2 | 2 | 2 | 2 | 2 | 2 | 2 | 0 | 0 | 0 | 0 | 0
|  | Auxiliar de operação da ETE | 0 | 0 | 1 | 1 | 1 | 1 | 1 | 1 | 1 | 1 | 1 | 1 | 1 | 1 | 1 | 1 | 1 | 1 | 1 | 1 | 1 | 1 | 1 | 1 | 1 | 1 | 1 | 1 | 1 | 1 | 2 | 2 | 2 | 2 | 2
|  | Técnico químico - laboratório | 1 | 1 | 1 | 1 | 1 | 1 | 1 | 1 | 1 | 1 | 1 | 1 | 1 | 1 | 1 | 1 | 1 | 1 | 1 | 1 | 1 | 1 | 1 | 1 | 1 | 1 | 1 | 1 | 1 | 1 | #N/A | #N/A | #N/A | #N/A | #N/A
|  | Auxiliar de laboratório | 2 | 2 | 3 | 3 | 3 | 3 | 3 | 3 | 3 | 3 | 3 | 3 | 3 | 3 | 3 | 3 | 3 | 3 | 3 | 3 | 3 | 3 | 3 | 3 | 3 | 3 | 3 | 3 | 3 | 3
|  | Programador de ordens de serviço água e esgoto | 1 | 1 | 2 | 2 | 2 | 2 | 2 | 2 | 2 | 2 | 2 | 2 | 2 | 2 | 2 | 2 | 2 | 2 | 2 | 2 | 2 | 2 | 2 | 2 | 2 | 2 | 2 | 2 | 2 | 2 | 2 | 2 | 2 | 2 | 2
|  | Encanador líder - água e esgoto | 1 | 1 | 2 | 2 | 2 | 2 | 2 | 2 | 2 | 2 | 2 | 2 | 2 | 2 | 2 | 2 | 2 | 2 | 2 | 2 | 2 | 2 | 2 | 2 | 2 | 2 | 2 | 2 | 2 | 2 | #N/A | #N/A | #N/A | #N/A | #N/A
|  | Encanador - água e esgoto | 0 | 0 | 0 | 0 | 0 | 0 | 0 | 0 | 0 | 0 | 0 | 0 | 0 | 0 | 0 | 0 | 0 | 0 | 0 | 0 | 0 | 0 | 0 | 0 | 0 | 0 | 0 | 0 | 0 | 0 | 0 | 0 | 0 | 0 | 0
|  | Encanador - caça fraudes água e esgoto | 2 | 2 | 2 | 2 | 3 | 3 | 3 | 3 | 3 | 3 | 4 | 4 | 4 | 4 | 4 | 4 | 4 | 4 | 4 | 4 | 4 | 4 | 4 | 4 | 4 | 4 | 4 | 4 | 4 | 4 | #N/A | #N/A | #N/A | #N/A | #N/A
|  | Encanador - Sistemas Individuais | 0 | 0 | 0 | 2 | 2 | 2 | 2 | 2 | 2 | 2 | 2 | 2 | 2 | 2 | 2 | 2 | 2 | 2 | 2 | 2 | 2 | 2 | 2 | 2 | 2 | 2 | 2 | 2 | 2 | 2

## Recursos Humanos 2
EVOLUÇÃO DOS CUSTOS COM PESSOAL
Categrias e Sub categorias | Proventos anual |  | Ano 01 | Ano 02 | Ano 03 | Ano 04 | Ano 05 | Ano 06 | Ano 07 | Ano 08 | Ano 09 | Ano 10 | Ano 11 | Ano 12 | Ano 13 | Ano 14 | Ano 15 | Ano 16 | Ano 17 | Ano 18 | Ano 19 | Ano 20 | Ano 21 | Ano 22 | Ano 23 | Ano 24 | Ano 25 | Ano 26 | Ano 27 | Ano 28 | Ano 29 | Ano 30
Total de Proventos - Administração | 81676848 |  | 2177724 | 2177724 | 2177724 | 2271840 | 2466240 | 2466240 | 2560356 | 2560356 | 2560356 | 2560356 | 2851956 | 2851956 | 2851956 | 2851956 | 2851956 | 2851956 | 2851956 | 2851956 | 2851956 | 2851956 | 2851956 | 2851956 | 2851956 | 2946072 | 2946072 | 2946072 | 2946072 | 2946072 | 2946072 | 2946072
Total de Proventos - Engenharia | 43971624 |  | 771432 | 771432 | 771432 | 1542864 | 1542864 | 1542864 | 1542864 | 1542864 | 1542864 | 1542864 | 1542864 | 1542864 | 1542864 | 1542864 | 1542864 | 1542864 | 1542864 | 1542864 | 1542864 | 1542864 | 1542864 | 1542864 | 1542864 | 1542864 | 1542864 | 1542864 | 1542864 | 1542864 | 1542864 | 1542864
Total de Proventos - Gestão Comercial | 38509512 |  | 1204008 | 1204008 | 1204008 | 1204008 | 1204008 | 1204008 | 1204008 | 1204008 | 1204008 | 1204008 | 1259028 | 1259028 | 1259028 | 1334844 | 1334844 | 1334844 | 1334844 | 1334844 | 1334844 | 1334844 | 1334844 | 1334844 | 1334844 | 1334844 | 1334844 | 1334844 | 1334844 | 1334844 | 1334844 | 1334844
Total de Proventos - O&M para Água e Esgoto | 89837784 |  | 1923924 | 1923924 | 2964612 | 2964612 | 3029412 | 3029412 | 3029412 | 3029412 | 3029412 | 3029412 | 3094212 | 3094212 | 3094212 | 3094212 | 3094212 | 3094212 | 3094212 | 3094212 | 3094212 | 3094212 | 3094212 | 3094212 | 3094212 | 3094212 | 3094212 | 3094212 | 3094212 | 3094212 | 3094212 | 3094212
Total de Proventos - Engenharia, Gestão Comercial e O&M | 172318920 |  | 3899364 | 3899364 | 4940052 | 5711484 | 5776284 | 5776284 | 5776284 | 5776284 | 5776284 | 5776284 | 5896104 | 5896104 | 5896104 | 5971920 | 5971920 | 5971920 | 5971920 | 5971920 | 5971920 | 5971920 | 5971920 | 5971920 | 5971920 | 5971920 | 5971920 | 5971920 | 5971920 | 5971920 | 5971920 | 5971920
Total Geral de Proventos | 253995768 |  | 6077088 | 6077088 | 7117776 | 7983324 | 8242524 | 8242524 | 8336640 | 8336640 | 8336640 | 8336640 | 8748060 | 8748060 | 8748060 | 8823876 | 8823876 | 8823876 | 8823876 | 8823876 | 8823876 | 8823876 | 8823876 | 8823876 | 8823876 | 8917992 | 8917992 | 8917992 | 8917992 | 8917992 | 8917992 | 8917992
Administração | Provento mensal |  | 2177724 | 2177724 | 2177724 | 2271840 | 2466240 | 2466240 | 2560356 | 2560356 | 2560356 | 2560356 | 2851956 | 2851956 | 2851956 | 2851956 | 2851956 | 2851956 | 2851956 | 2851956 | 2851956 | 2851956 | 2851956 | 2851956 | 2851956 | 2946072 | 2946072 | 2946072 | 2946072 | 2946072 | 2946072 | 2946072
Superintendente | 30000 | 360000 | 360000 | 360000 | 360000 | 360000 | 360000 | 360000 | 360000 | 360000 | 360000 | 360000 | 360000 | 360000 | 360000 | 360000 | 360000 | 360000 | 360000 | 360000 | 360000 | 360000 | 360000 | 360000 | 360000 | 360000 | 360000 | 360000 | 360000 | 360000 | 360000 | 360000
Gerente Administrativo/Financeiro | 18000 | 216000 | 216000 | 216000 | 216000 | 216000 | 216000 | 216000 | 216000 | 216000 | 216000 | 216000 | 216000 | 216000 | 216000 | 216000 | 216000 | 216000 | 216000 | 216000 | 216000 | 216000 | 216000 | 216000 | 216000 | 216000 | 216000 | 216000 | 216000 | 216000 | 216000 | 216000
Gerente de Engenharia - Prazo e Ajustes e Obras | 18000 | 216000 | 216000 | 216000 | 216000 | 216000 | 216000 | 216000 | 216000 | 216000 | 216000 | 216000 | 216000 | 216000 | 216000 | 216000 | 216000 | 216000 | 216000 | 216000 | 216000 | 216000 | 216000 | 216000 | 216000 | 216000 | 216000 | 216000 | 216000 | 216000 | 216000 | 216000
Operador do CCO | 6318 | 75816 | 379080 | 379080 | 379080 | 379080 | 379080 | 379080 | 379080 | 379080 | 379080 | 379080 | 379080 | 379080 | 379080 | 379080 | 379080 | 379080 | 379080 | 379080 | 379080 | 379080 | 379080 | 379080 | 379080 | 379080 | 379080 | 379080 | 379080 | 379080 | 379080 | 379080
Técnico de Informática | 7843 | 94116 | 94116 | 94116 | 94116 | 188232 | 188232 | 188232 | 282348 | 282348 | 282348 | 282348 | 282348 | 282348 | 282348 | 282348 | 282348 | 282348 | 282348 | 282348 | 282348 | 282348 | 282348 | 282348 | 282348 | 376464 | 376464 | 376464 | 376464 | 376464 | 376464 | 376464
Assistente administrativo | 4585 | 55020 | 165060 | 165060 | 165060 | 165060 | 165060 | 165060 | 165060 | 165060 | 165060 | 165060 | 165060 | 165060 | 165060 | 165060 | 165060 | 165060 | 165060 | 165060 | 165060 | 165060 | 165060 | 165060 | 165060 | 165060 | 165060 | 165060 | 165060 | 165060 | 165060 | 165060
Auxiliar de serviços gerais | 4585 | 55020 | 55020 | 55020 | 55020 | 55020 | 55020 | 55020 | 55020 | 55020 | 55020 | 55020 | 55020 | 55020 | 55020 | 55020 | 55020 | 55020 | 55020 | 55020 | 55020 | 55020 | 55020 | 55020 | 55020 | 55020 | 55020 | 55020 | 55020 | 55020 | 55020 | 55020
Assistente de RH | 8100 | 97200 | 97200 | 97200 | 97200 | 97200 | 97200 | 97200 | 97200 | 97200 | 97200 | 97200 | 194400 | 194400 | 194400 | 194400 | 194400 | 194400 | 194400 | 194400 | 194400 | 194400 | 194400 | 194400 | 194400 | 194400 | 194400 | 194400 | 194400 | 194400 | 194400 | 194400
Coordenador de compras | 8100 | 97200 | 97200 | 97200 | 97200 | 97200 | 97200 | 97200 | 97200 | 97200 | 97200 | 97200 | 97200 | 97200 | 97200 | 97200 | 97200 | 97200 | 97200 | 97200 | 97200 | 97200 | 97200 | 97200 | 97200 | 97200 | 97200 | 97200 | 97200 | 97200 | 97200 | 97200
Almoxarife | 5400 | 64800 | 129600 | 129600 | 129600 | 129600 | 194400 | 194400 | 194400 | 194400 | 194400 | 194400 | 259200 | 259200 | 259200 | 259200 | 259200 | 259200 | 259200 | 259200 | 259200 | 259200 | 259200 | 259200 | 259200 | 259200 | 259200 | 259200 | 259200 | 259200 | 259200 | 259200
Contador | 10800 | 129600 | 259200 | 259200 | 259200 | 259200 | 388800 | 388800 | 388800 | 388800 | 388800 | 388800 | 518400 | 518400 | 518400 | 518400 | 518400 | 518400 | 518400 | 518400 | 518400 | 518400 | 518400 | 518400 | 518400 | 518400 | 518400 | 518400 | 518400 | 518400 | 518400 | 518400
Analista da qualidade e meio ambiente | 9104 | 109248 | 109248 | 109248 | 109248 | 109248 | 109248 | 109248 | 109248 | 109248 | 109248 | 109248 | 109248 | 109248 | 109248 | 109248 | 109248 | 109248 | 109248 | 109248 | 109248 | 109248 | 109248 | 109248 | 109248 | 109248 | 109248 | 109248 | 109248 | 109248 | 109248 | 109248
Engenharia | Provento mensal |  | 771432 | 771432 | 771432 | 1542864 | 1542864 | 1542864 | 1542864 | 1542864 | 1542864 | 1542864 | 1542864 | 1542864 | 1542864 | 1542864 | 1542864 | 1542864 | 1542864 | 1542864 | 1542864 | 1542864 | 1542864 | 1542864 | 1542864 | 1542864 | 1542864 | 1542864 | 1542864 | 1542864 | 1542864 | 1542864
Engenheiro civil/sanitarista - planejamento, projetos e obras | 18000 | 216000 | 432000 | 432000 | 432000 | 864000 | 864000 | 864000 | 864000 | 864000 | 864000 | 864000 | 864000 | 864000 | 864000 | 864000 | 864000 | 864000 | 864000 | 864000 | 864000 | 864000 | 864000 | 864000 | 864000 | 864000 | 864000 | 864000 | 864000 | 864000 | 864000 | 864000
Técnico em edificações - cadastro técnico e comercial | 7843 | 94116 | 188232 | 188232 | 188232 | 376464 | 376464 | 376464 | 376464 | 376464 | 376464 | 376464 | 376464 | 376464 | 376464 | 376464 | 376464 | 376464 | 376464 | 376464 | 376464 | 376464 | 376464 | 376464 | 376464 | 376464 | 376464 | 376464 | 376464 | 376464 | 376464 | 376464
Coordenador de obras | 12600 | 151200 | 151200 | 151200 | 151200 | 302400 | 302400 | 302400 | 302400 | 302400 | 302400 | 302400 | 302400 | 302400 | 302400 | 302400 | 302400 | 302400 | 302400 | 302400 | 302400 | 302400 | 302400 | 302400 | 302400 | 302400 | 302400 | 302400 | 302400 | 302400 | 302400 | 302400
Gestão Comercial | Provento mensal |  | 1204008 | 1204008 | 1204008 | 1204008 | 1204008 | 1204008 | 1204008 | 1204008 | 1204008 | 1204008 | 1259028 | 1259028 | 1259028 | 1334844 | 1334844 | 1334844 | 1334844 | 1334844 | 1334844 | 1334844 | 1334844 | 1334844 | 1334844 | 1334844 | 1334844 | 1334844 | 1334844 | 1334844 | 1334844 | 1334844
Coordenador de faturamento, cobrança e arrecadação | 9000 | 108000 | 108000 | 108000 | 108000 | 108000 | 108000 | 108000 | 108000 | 108000 | 108000 | 108000 | 108000 | 108000 | 108000 | 108000 | 108000 | 108000 | 108000 | 108000 | 108000 | 108000 | 108000 | 108000 | 108000 | 108000 | 108000 | 108000 | 108000 | 108000 | 108000 | 108000
Leituristas | 6318 | 75816 | 454896 | 454896 | 454896 | 454896 | 454896 | 454896 | 454896 | 454896 | 454896 | 454896 | 454896 | 454896 | 454896 | 530712 | 530712 | 530712 | 530712 | 530712 | 530712 | 530712 | 530712 | 530712 | 530712 | 530712 | 530712 | 530712 | 530712 | 530712 | 530712 | 530712
Fiscal de cobrança e arrecadação | 5946 | 71352 | 71352 | 71352 | 71352 | 71352 | 71352 | 71352 | 71352 | 71352 | 71352 | 71352 | 71352 | 71352 | 71352 | 71352 | 71352 | 71352 | 71352 | 71352 | 71352 | 71352 | 71352 | 71352 | 71352 | 71352 | 71352 | 71352 | 71352 | 71352 | 71352 | 71352
Encanador de corte e religação | 5400 | 64800 | 129600 | 129600 | 129600 | 129600 | 129600 | 129600 | 129600 | 129600 | 129600 | 129600 | 129600 | 129600 | 129600 | 129600 | 129600 | 129600 | 129600 | 129600 | 129600 | 129600 | 129600 | 129600 | 129600 | 129600 | 129600 | 129600 | 129600 | 129600 | 129600 | 129600
Atendimento presencial e telefônico | 4585 | 55020 | 440160 | 440160 | 440160 | 440160 | 440160 | 440160 | 440160 | 440160 | 440160 | 440160 | 495180 | 495180 | 495180 | 495180 | 495180 | 495180 | 495180 | 495180 | 495180 | 495180 | 495180 | 495180 | 495180 | 495180 | 495180 | 495180 | 495180 | 495180 | 495180 | 495180
O&M para Sistema de Esgoto | Provento mensal |  | 1923924 | 1923924 | 2964612 | 2964612 | 3029412 | 3029412 | 3029412 | 3029412 | 3029412 | 3029412 | 3094212 | 3094212 | 3094212 | 3094212 | 3094212 | 3094212 | 3094212 | 3094212 | 3094212 | 3094212 | 3094212 | 3094212 | 3094212 | 3094212 | 3094212 | 3094212 | 3094212 | 3094212 | 3094212 | 3094212
Supervisor de operação de ETA | 9900 | 118800 | 237600 | 237600 | 237600 | 237600 | 237600 | 237600 | 237600 | 237600 | 237600 | 237600 | 237600 | 237600 | 237600 | 237600 | 237600 | 237600 | 237600 | 237600 | 237600 | 237600 | 237600 | 237600 | 237600 | 237600 | 237600 | 237600 | 237600 | 237600 | 237600 | 237600
Supervisor de operação de ETE | 9900 | 118800 | 0 | 0 | 118800 | 118800 | 118800 | 118800 | 118800 | 118800 | 118800 | 118800 | 118800 | 118800 | 118800 | 118800 | 118800 | 118800 | 118800 | 118800 | 118800 | 118800 | 118800 | 118800 | 118800 | 118800 | 118800 | 118800 | 118800 | 118800 | 118800 | 118800
Operador ETA - fase líquida e sólida | 8100 | 97200 | 972000 | 972000 | 972000 | 972000 | 972000 | 972000 | 972000 | 972000 | 972000 | 972000 | 972000 | 972000 | 972000 | 972000 | 972000 | 972000 | 972000 | 972000 | 972000 | 972000 | 972000 | 972000 | 972000 | 972000 | 972000 | 972000 | 972000 | 972000 | 972000 | 972000
Operador ETE - fase líquida e sólida | 8100 | 97200 | 0 | 0 | 583200 | 583200 | 583200 | 583200 | 583200 | 583200 | 583200 | 583200 | 583200 | 583200 | 583200 | 583200 | 583200 | 583200 | 583200 | 583200 | 583200 | 583200 | 583200 | 583200 | 583200 | 583200 | 583200 | 583200 | 583200 | 583200 | 583200 | 583200
Auxiliar de operação da ETA | 4585 | 55020 | 110040 | 110040 | 110040 | 110040 | 110040 | 110040 | 110040 | 110040 | 110040 | 110040 | 110040 | 110040 | 110040 | 110040 | 110040 | 110040 | 110040 | 110040 | 110040 | 110040 | 110040 | 110040 | 110040 | 110040 | 110040 | 110040 | 110040 | 110040 | 110040 | 110040
Auxiliar de operação da ETE | 4585 | 55020 | 0 | 0 | 55020 | 55020 | 55020 | 55020 | 55020 | 55020 | 55020 | 55020 | 55020 | 55020 | 55020 | 55020 | 55020 | 55020 | 55020 | 55020 | 55020 | 55020 | 55020 | 55020 | 55020 | 55020 | 55020 | 55020 | 55020 | 55020 | 55020 | 55020
Técnico químico - laboratório | 9000 | 108000 | 108000 | 108000 | 108000 | 108000 | 108000 | 108000 | 108000 | 108000 | 108000 | 108000 | 108000 | 108000 | 108000 | 108000 | 108000 | 108000 | 108000 | 108000 | 108000 | 108000 | 108000 | 108000 | 108000 | 108000 | 108000 | 108000 | 108000 | 108000 | 108000 | 108000
Auxiliar de laboratório | 6918 | 83016 | 166032 | 166032 | 249048 | 249048 | 249048 | 249048 | 249048 | 249048 | 249048 | 249048 | 249048 | 249048 | 249048 | 249048 | 249048 | 249048 | 249048 | 249048 | 249048 | 249048 | 249048 | 249048 | 249048 | 249048 | 249048 | 249048 | 249048 | 249048 | 249048 | 249048
Programador de ordens de serviço água e esgoto | 5946 | 71352 | 71352 | 71352 | 142704 | 142704 | 142704 | 142704 | 142704 | 142704 | 142704 | 142704 | 142704 | 142704 | 142704 | 142704 | 142704 | 142704 | 142704 | 142704 | 142704 | 142704 | 142704 | 142704 | 142704 | 142704 | 142704 | 142704 | 142704 | 142704 | 142704 | 142704
Encanador líder - água e esgoto | 10775 | 129300 | 129300 | 129300 | 258600 | 258600 | 258600 | 258600 | 258600 | 258600 | 258600 | 258600 | 258600 | 258600 | 258600 | 258600 | 258600 | 258600 | 258600 | 258600 | 258600 | 258600 | 258600 | 258600 | 258600 | 258600 | 258600 | 258600 | 258600 | 258600 | 258600 | 258600
Encanador - água e esgoto | 5400 | 64800 | 0 | 0 | 0 | 0 | 0 | 0 | 0 | 0 | 0 | 0 | 0 | 0 | 0 | 0 | 0 | 0 | 0 | 0 | 0 | 0 | 0 | 0 | 0 | 0 | 0 | 0 | 0 | 0 | 0 | 0
Encanador - caça fraudes água e esgoto | 5400 | 64800 | 129600 | 129600 | 129600 | 129600 | 194400 | 194400 | 194400 | 194400 | 194400 | 194400 | 259200 | 259200 | 259200 | 259200 | 259200 | 259200 | 259200 | 259200 | 259200 | 259200 | 259200 | 259200 | 259200 | 259200 | 259200 | 259200 | 259200 | 259200 | 259200 | 259200

## Energia Elétrica
ENERGIA ELÉTRICA CONSUMIDA NO SISTEMA DE ÁGUA E ESGOTO | [16 empty] | TOTAL DE ENERGIA NOS SISTEMAS DE ÁGUA E ESGOTO
| SISTEMA DE ABASTECIMENTO DE ÁGUA | [7 empty] | SISTEMA DE ESGOTAMENTO SANITÁRIO
ANO | CONSUMO DE ENERGIA NO SAA SEDE (Kwh/ano) | DESPESA COM ENERGIA NO SAA SEDE (R$) | CONSUMO DE ENERGIA NO SAA CAPO-ERÊ (Kwh/ano) | DESPESA COM ENERGIA NO SAA CAPO-ERÊ (R$) | CONSUMO DE ENERGIA NO SAA JAGUARETÊ (Kwh/ano) | DESPESA COM ENERGIA NO SAA JAGUARETÊ (R$) | CONSUMO TOTAL NO SAA - SEDE + DISTRITOS (Kwh/ano) | DESPESAS TOTAIS NO SAA COM ENERGIA - SEDE + DISTRITOS (R$) | CONSUMO DE ENERGIA NO SES - SEDE (Kwh/ano) | DESPESA COM ENERGIA NO SES - SEDE (R$) | CONSUMO DE ENERGIA NO SES - CAPO ERÊ (Kwh/ano) | DESPESA COM ENERGIA NO SES - CAPO ERÊ (R$) | CONSUMO DE ENERGIA NO SES - JAGUARETÊ (Kwh/ano) | DESPESA COM ENERGIA NO SES - JAGUARETÊ (R$) | CONSUMO TOTAL NO SES - SEDE + DISTRITOS (Kwh/ano) | DESPESAS TOTAIS NO SES COM ENERGIA - SEDE + DISTRITOS (R$) | CONSUMO DE ENERGIA A e E (Kwh/ano) | DESPESA COM ENERGIA A e E (R$)
1 | 13303505.2705 | 9334190.8547 | 39354.6316 | 27612.5454 | 6054.5587 | 4248.0839 | 13348914.4609 | 9366051.484 | 0 | 0 | 0 | 0 | 0 | 0 | 0 | 0 | 13348914.4609 | 9366051.484
2 | 13091906.5768 | 9185726.029 | 38684.9178 | 27142.6514 | 5998.6107 | 4208.8289 | 13136590.1053 | 9217077.5092 | 0 | 0 | 0 | 0 | 0 | 0 | 0 | 0 | 13136590.1053 | 9217077.5092
3 | 12934605.2003 | 9075358.044 | 38178.0534 | 26787.0182 | 5965.3209 | 4185.4716 | 12978748.5746 | 9106330.5338 | 0 | 0 | 0 | 0 | 0 | 0 | 0 | 0 | 12978748.5746 | 9106330.5338
4 | 12579374.6387 | 14137115.3304 | 37089.7403 | 26023.4207 | 5838.1999 | 4096.2792 | 12622302.5789 | 14167235.0304 | 721480.563 | 506215.252 | 2127.2541 | 1492.5537 | 334.8456 | 1047.2263 | 723942.6627 | 508755.0321 | 13346245.2416 | 14675990.0624
5 | 12460137.6228 | 14003112.8467 | 36699.7884 | 25749.8173 | 5818.2591 | 4082.2881 | 12502655.6704 | 14032944.9521 | 1476927.268 | 1036262.3021 | 4350.1059 | 3052.182 | 689.6509 | 2141.5145 | 1481967.0248 | 1041455.9985 | 13984622.6952 | 15074400.9506
6 | 12042367.6812 | 13533609.2334 | 35432.8539 | 24860.893 | 5656.4496 | 3968.757 | 12083456.9847 | 13562438.8834 | 2244716.8018 | 1574969.4999 | 6604.7412 | 4634.1106 | 1054.3713 | 3251.4493 | 2252375.9144 | 1582855.0598 | 14335832.8991 | 15145293.9432
7 | 11661357.7763 | 13105417.7595 | 34277.7077 | 24050.4032 | 5508.9173 | 3865.2434 | 11701144.4013 | 13133333.406 | 2653025.1975 | 1861452.5294 | 7798.3734 | 5471.6035 | 1253.31 | 3839.0627 | 2662076.8809 | 1870763.1956 | 14363221.2822 | 15004096.6016
8 | 11155427.1986 | 12536836.321 | 32758.7881 | 22984.6777 | 5299.2157 | 3718.1096 | 11193485.2024 | 12563539.1083 | 3071101.8585 | 2154789.3054 | 9018.5318 | 6327.708 | 1458.8801 | 4439.7347 | 3081579.2705 | 2165556.7482 | 14275064.4729 | 14729095.8565
9 | 10992016.0514 | 12353189.4944 | 32248.3968 | 22626.5698 | 5249.739 | 3683.3951 | 11029514.1873 | 12379499.4593 | 3498946.7849 | 2454979.828 | 10265.2165 | 7202.4243 | 1671.0818 | 5053.4654 | 3510883.0831 | 2467235.7177 | 14540397.2704 | 14846735.177
10 | 10981701.5642 | 12341597.7341 | 32188.3998 | 22584.4739 | 5272.2379 | 3699.1811 | 11019162.2019 | 12367881.389 | 3542903.979 | 2485821.6874 | 10384.5847 | 7286.1771 | 1700.9234 | 5112.2292 | 3554989.487 | 2498220.0936 | 14574151.6889 | 14866101.4827
11 | 11117947.291 | 12494715.1671 | 32558.3814 | 22844.0655 | 5364.7333 | 3764.079 | 11155870.4057 | 12521323.3116 | 3586861.173 | 2516663.5468 | 10503.9529 | 7369.9299 | 1730.765 | 5170.9929 | 3599095.8908 | 2529204.4696 | 14754966.2965 | 15050527.7811
12 | 11254193.0178 | 12647832.6 | 32928.363 | 23103.6572 | 5457.2287 | 3828.9769 | 11292578.6095 | 12674765.2341 | 3630818.3671 | 2547505.4062 | 10623.321 | 7453.6826 | 1760.6066 | 5229.7567 | 3643202.2947 | 2560188.8455 | 14935780.9042 | 15234954.0796
13 | 11390438.7446 | 12800950.033 | 33298.3446 | 23363.2488 | 5549.7241 | 3893.8748 | 11429286.8133 | 12828207.1566 | 3674775.5612 | 2578347.2655 | 10742.6892 | 7537.4354 | 1790.4482 | 5288.5205 | 3687308.6986 | 2591173.2214 | 15116595.5119 | 15419380.378
14 | 11526684.4713 | 12954067.4659 | 33668.3262 | 23622.8405 | 5642.2195 | 3958.7727 | 11565995.0171 | 12981649.0791 | 3718732.7553 | 2609189.1249 | 10862.0573 | 7621.1881 | 1820.2898 | 5347.2843 | 3731415.1024 | 2622157.5973 | 15297410.1195 | 15603806.6764
15 | 11663022.6935 | 13107288.8482 | 34038.3078 | 23882.4321 | 5734.7149 | 4023.6706 | 11702795.7163 | 13135194.951 | 3762721.6051 | 2640053.1951 | 10981.4308 | 7704.9446 | 1850.1324 | 5406.0506 | 3775553.1682 | 2653164.1903 | 15478348.8845 | 15788359.1413
16 | 11799268.4203 | 13260406.2812 | 34408.2895 | 24142.0238 | 5827.2103 | 4088.5685 | 11839503.9201 | 13288636.8735 | 3806678.7992 | 2670895.0545 | 11100.7989 | 7788.6973 | 1879.974 | 5464.8144 | 3819659.5721 | 2684148.5662 | 15659163.4922 | 15972785.4397
17 | 11935514.1471 | 13413523.7142 | 34778.2711 | 24401.6154 | 5919.7057 | 4153.4665 | 11976212.1239 | 13442078.7961 | 3850635.9933 | 2701736.9139 | 11220.167 | 7872.45 | 1909.8157 | 5523.5782 | 3863765.9759 | 2715132.942 | 15839978.0998 | 16157211.7381
18 | 12072777.3233 | 13567784.5903 | 35148.2527 | 24661.2071 | 6012.2011 | 4218.3644 | 12113937.7771 | 13596664.1617 | 3894913.4757 | 2732803.4985 | 11339.512 | 7956.1865 | 1939.6534 | 5582.3305 | 3908192.641 | 2746342.0154 | 16022130.4181 | 16343006.1772
19 | 12211612.9213 | 13723812.6058 | 35518.2343 | 24920.7988 | 6104.6965 | 4283.2623 | 12253235.8521 | 13753016.6668 | 3939701.1809 | 2764228.0726 | 11458.8655 | 8039.929 | 1969.4925 | 5641.087 | 3953129.5388 | 2777909.0886 | 16206365.391 | 16530925.7554
20 | 12352020.9412 | 13881607.7607 | 35888.2159 | 25180.3904 | 6197.1919 | 4348.1602 | 12394106.349 | 13911136.3113 | 3984999.1087 | 2796010.6363 | 11578.2275 | 8123.6774 | 1999.3331 | 5699.8478 | 3998576.6693 | 2809834.1615 | 16392683.0183 | 16720970.4729
21 | 12494093.8783 | 14041274.0045 | 36258.1975 | 25439.9821 | 6289.6873 | 4413.0581 | 12536641.7631 | 14071127.0446 | 4030838.915 | 2828173.4003 | 11697.6033 | 8207.4355 | 2029.1761 | 5758.6153 | 4044565.6944 | 2842139.4512 | 16581207.4575 | 16913266.4958
22 | 12637739.2372 | 14202707.3876 | 36720.6745 | 25764.4716 | 6382.1827 | 4477.956 | 12680842.0944 | 14232949.8153 | 4077190.7589 | 2860695.4273 | 11846.8337 | 8312.1406 | 2059.0215 | 5832.08 | 4091096.614 | 2874839.6479 | 16771938.7085 | 17107789.4632
23 | 12783049.5134 | 14366011.8595 | 37183.1515 | 26088.9612 | 6474.6781 | 4542.8539 | 12826707.343 | 14396643.6747 | 4124084.4812 | 2893597.6546 | 11996.0779 | 8416.8555 | 2088.8693 | 5905.5515 | 4138169.4284 | 2907920.0615 | 16964876.7714 | 17304563.7362
24 | 12930117.2022 | 14531291.3697 | 37645.6285 | 26413.4508 | 6567.1735 | 4607.7519 | 12974330.0042 | 14562312.5723 | 4171551.7376 | 2926902.2929 | 12145.3413 | 8521.5837 | 2118.7205 | 5979.0324 | 4185815.7995 | 2941402.909 | 17160145.8037 | 17503715.4813
25 | 13078942.3036 | 14698545.9179 | 38108.1055 | 26737.9403 | 6659.6689 | 4672.6498 | 13123710.0781 | 14729956.508 | 4219592.5284 | 2960609.3423 | 12294.624 | 8626.3255 | 2148.5751 | 6052.5228 | 4234035.7274 | 2975288.1905 | 17357745.8055 | 17705244.6986
26 | 13229339.8269 | 14867567.6056 | 38570.5825 | 27062.4299 | 6752.1643 | 4737.5477 | 13274662.5737 | 14899367.5832 | 4268115.6169 | 2994654.7882 | 12443.8338 | 8731.0161 | 2178.4169 | 6125.9773 | 4282737.8677 | 3009511.7817 | 17557400.4414 | 17908879.3649
27 | 13381494.7627 | 15038564.3315 | 39033.0595 | 27386.9195 | 6844.6597 | 4802.4456 | 13427372.482 | 15070753.6966 | 4317212.2398 | 3029102.6453 | 12593.0627 | 8835.7202 | 2208.2622 | 6199.4412 | 4332013.5646 | 3044137.8067 | 17759386.0466 | 18114891.5033
28 | 13535407.1113 | 15211536.0956 | 39495.5365 | 27711.409 | 6937.1551 | 4867.3435 | 13581839.8029 | 15244114.8481 | 4366882.3969 | 3063952.9134 | 12742.3107 | 8940.4377 | 2238.1108 | 6272.9146 | 4381862.8184 | 3079166.2657 | 17963702.6213 | 18323281.1138
29 | 13691076.8724 | 15386482.8978 | 39958.0136 | 28035.8986 | 7029.6505 | 4932.2414 | 13738064.5365 | 15419451.0378 | 4417098.1632 | 3099185.9995 | 12891.4964 | 9045.1115 | 2267.9484 | 6346.3572 | 4432257.608 | 3114577.4682 | 18170322.1445 | 18534028.506
30 | 13848596.5416 | 15563508.6875 | 40420.4906 | 28360.3882 | 7122.1459 | 4997.1393 | 13896139.1781 | 15596866.215 | 4467946.0534 | 3134862.6052 | 13040.7851 | 9149.8575 | 2297.8042 | 6419.8506 | 4483284.6427 | 3150432.3133 | 18379423.8208 | 18747298.5283
Total | 370135736.802 | 399365632.8708 | 1082539.7048 | 759546.6012 | 181530.3011 | 127367.8209 | 371399806.8079 | 400252547.2929 | 97520453.3632 | 68423660.1874 | 284651.7985 | 199721.3637 | 48448.4786 | 140131.2879 | 97853553.6404 | 68763512.839 | 469253360.4483 | 469016060.1319

## PQ01-ETA
PRODUTO QUÍMICO UTILIZADO NO TRATAMENTO DE ÁGUA
PRODUTO: COAGULANTE
ANO | DOSAGEM MÉDIA (Kg/M³) | CUSTO DO PRODUTO (R$/kg) | CONSUMO TOTAL ANUAL (Kg/Ano) | GASTO TOTAL ANUAL (R$/Ano) | Custo base | 0.95
1 | 0.032 | 0.95 | 456116.1239 | 433310.3177
2 | 0.032 | 0.95 | 448861.2596 | 426418.1967 | DOSAGEM | 32
3 | 0.032 | 0.95 | 443468.0071 | 421294.6067
4 | 0.032 | 0.95 | 431288.6822 | 409724.2481
5 | 0.032 | 0.95 | 427200.4933 | 405840.4686
6 | 0.032 | 0.95 | 412876.9855 | 392233.1363
7 | 0.032 | 0.95 | 399813.8309 | 379823.1394
8 | 0.032 | 0.95 | 382467.7353 | 363344.3486
9 | 0.032 | 0.95 | 376865.0458 | 358021.7935
10 | 0.032 | 0.95 | 376511.3311 | 357685.7645
11 | 0.032 | 0.95 | 381182.4836 | 362123.3594
12 | 0.032 | 0.95 | 385853.6362 | 366560.9544
13 | 0.032 | 0.95 | 390524.7888 | 370998.5493
14 | 0.032 | 0.95 | 395195.9413 | 375436.1443
15 | 0.032 | 0.95 | 399870.2543 | 379876.7416
16 | 0.032 | 0.95 | 404541.4069 | 384314.3366
17 | 0.032 | 0.95 | 409212.5595 | 388751.9315
18 | 0.032 | 0.95 | 413918.477 | 393222.5532
19 | 0.032 | 0.95 | 418678.1223 | 397744.2162
20 | 0.032 | 0.95 | 423491.4954 | 402316.9206
21 | 0.032 | 0.95 | 428361.7566 | 406943.6688
22 | 0.032 | 0.95 | 433288.906 | 411624.4607
23 | 0.032 | 0.95 | 438272.9437 | 416359.2965
24 | 0.032 | 0.95 | 443317.0299 | 421151.1784
25 | 0.032 | 0.95 | 448421.1648 | 426000.1066
26 | 0.032 | 0.95 | 453579.0275 | 430900.0761
27 | 0.032 | 0.95 | 458796.9388 | 435857.0918
28 | 0.032 | 0.95 | 464074.8987 | 440871.1538
29 | 0.032 | 0.95 | 469412.9073 | 445942.2619
30 | 0.032 | 0.95 | 474814.1249 | 451073.4187
TOTAL |  |  | 12690278.3583 | 12055764.4404

## PQ02-ETA
PRODUTO QUÍMICO UTILIZADO NO TRATAMENTO DE ÁGUA
PRODUTO: NEUTRALIZAÇÃO
ANO | DOSAGEM MÉDIA (Kg/M³) | CUSTO DO PRODUTO (R$/kg) | CONSUMO TOTAL ANUAL (Kg/Ano) | GASTO TOTAL ANUAL (R$/Ano) | Custo base | 2.1
1 | 0.01 | 2.1 | 142536.2887 | 299326.2063
2 | 0.01 | 2.1 | 140269.1436 | 294565.2016 |  | 0.01
3 | 0.01 | 2.1 | 138583.7522 | 291025.8796
4 | 0.01 | 2.1 | 134777.7132 | 283033.1977
5 | 0.01 | 2.1 | 133500.1542 | 280350.3237
6 | 0.01 | 2.1 | 129024.058 | 270950.5218
7 | 0.01 | 2.1 | 124941.8222 | 262377.8265
8 | 0.01 | 2.1 | 119521.1673 | 250994.4513
9 | 0.01 | 2.1 | 117770.3268 | 247317.6863
10 | 0.01 | 2.1 | 117659.791 | 247085.561
11 | 0.01 | 2.1 | 119119.5261 | 250151.0049
12 | 0.01 | 2.1 | 120579.2613 | 253216.4488
13 | 0.01 | 2.1 | 122038.9965 | 256281.8926
14 | 0.01 | 2.1 | 123498.7317 | 259347.3365
15 | 0.01 | 2.1 | 124959.4545 | 262414.8544
16 | 0.01 | 2.1 | 126419.1897 | 265480.2983
17 | 0.01 | 2.1 | 127878.9248 | 268545.7422
18 | 0.01 | 2.1 | 129349.5241 | 271634.0006
19 | 0.01 | 2.1 | 130836.9132 | 274757.5178
20 | 0.01 | 2.1 | 132341.0923 | 277916.2938
21 | 0.01 | 2.1 | 133863.0489 | 281112.4028
22 | 0.01 | 2.1 | 135402.7831 | 284345.8446
23 | 0.01 | 2.1 | 136960.2949 | 287616.6193
24 | 0.01 | 2.1 | 138536.5718 | 290926.8009
25 | 0.01 | 2.1 | 140131.614 | 294276.3894
26 | 0.01 | 2.1 | 141743.4461 | 297661.2368
27 | 0.01 | 2.1 | 143374.0434 | 301085.4911
28 | 0.01 | 2.1 | 145023.4058 | 304549.1523
29 | 0.01 | 2.1 | 146691.5335 | 308052.2204
30 | 0.01 | 2.1 | 148379.414 | 311596.7695
TOTAL |  |  | 3965711.987 | 8327995.1726

## PQ03-ETA
PRODUTO QUÍMICO UTILIZADO NO TRATAMENTO DE ÁGUA
PRODUTO: DESINFECÇÃO
ANO | DOSAGEM MÉDIA (Kg/M³) | CUSTO DO PRODUTO (R$/kg) | CONSUMO TOTAL ANUAL (Kg/Ano) | GASTO TOTAL ANUAL (R$/Ano) | Custo base | 2.65
1 | 0.003 | 2.65 | 42760.8866 | 113316.3495
2 | 0.003 | 2.65 | 42080.7431 | 111513.9692 |  | 3
3 | 0.003 | 2.65 | 41575.1257 | 110174.083
4 | 0.003 | 2.65 | 40433.314 | 107148.282
5 | 0.003 | 2.65 | 40050.0462 | 106132.6226
6 | 0.003 | 2.65 | 38707.2174 | 102574.1261
7 | 0.003 | 2.65 | 37482.5466 | 99328.7486
8 | 0.003 | 2.65 | 35856.3502 | 95019.328
9 | 0.003 | 2.65 | 35331.098 | 93627.4098
10 | 0.003 | 2.65 | 35297.9373 | 93539.5338
11 | 0.003 | 2.65 | 35735.8578 | 94700.0233
12 | 0.003 | 2.65 | 36173.7784 | 95860.5127
13 | 0.003 | 2.65 | 36611.6989 | 97021.0022
14 | 0.003 | 2.65 | 37049.6195 | 98181.4917
15 | 0.003 | 2.65 | 37487.8363 | 99342.7663
16 | 0.003 | 2.65 | 37925.7569 | 100503.2558
17 | 0.003 | 2.65 | 38363.6775 | 101663.7452
18 | 0.003 | 2.65 | 38804.8572 | 102832.8716
19 | 0.003 | 2.65 | 39251.074 | 104015.346
20 | 0.003 | 2.65 | 39702.3277 | 105211.1684
21 | 0.003 | 2.65 | 40158.9147 | 106421.1239
22 | 0.003 | 2.65 | 40620.8349 | 107645.2126
23 | 0.003 | 2.65 | 41088.0885 | 108883.4344
24 | 0.003 | 2.65 | 41560.9716 | 110136.5746
25 | 0.003 | 2.65 | 42039.4842 | 111404.6331
26 | 0.003 | 2.65 | 42523.0338 | 112686.0396
27 | 0.003 | 2.65 | 43012.213 | 113982.3645
28 | 0.003 | 2.65 | 43507.0218 | 115293.6076
29 | 0.003 | 2.65 | 44007.4601 | 116619.7691
30 | 0.003 | 2.65 | 44513.8242 | 117961.6342
TOTAL |  |  | 1189713.5961 | 3152741.0296

## PA04-ETA
PRODUTO QUÍMICO UTILIZADO NO TRATAMENTO DE ÁGUA
PRODUTO: ÁCIDO FLUOSSILÍSSICO
ANO | DOSAGEM MÉDIA (Kg/M³) | CUSTO DO PRODUTO (R$/kg) | CONSUMO TOTAL ANUAL (Kg/Ano) | GASTO TOTAL ANUAL (R$/Ano) | Custo base | 2.69
1 | 0.004 | 2.69 | 57014.5155 | 153369.0467
2 | 0.004 | 2.69 | 56107.6575 | 150929.5986
3 | 0.004 | 2.69 | 55433.5009 | 149116.1174 |  | 0.004
4 | 0.004 | 2.69 | 53911.0853 | 145020.8194
5 | 0.004 | 2.69 | 53400.0617 | 143646.1659
6 | 0.004 | 2.69 | 51609.6232 | 138829.8864
7 | 0.004 | 2.69 | 49976.7289 | 134437.4006
8 | 0.004 | 2.69 | 47808.4669 | 128604.776
9 | 0.004 | 2.69 | 47108.1307 | 126720.8716
10 | 0.004 | 2.69 | 47063.9164 | 126601.9351
11 | 0.004 | 2.69 | 47647.8105 | 128172.6101
12 | 0.004 | 2.69 | 48231.7045 | 129743.2852
13 | 0.004 | 2.69 | 48815.5986 | 131313.9602
14 | 0.004 | 2.69 | 49399.4927 | 132884.6353
15 | 0.004 | 2.69 | 49983.7818 | 134456.373
16 | 0.004 | 2.69 | 50567.6759 | 136027.0481
17 | 0.004 | 2.69 | 51151.5699 | 137597.7231
18 | 0.004 | 2.69 | 51739.8096 | 139180.0879
19 | 0.004 | 2.69 | 52334.7653 | 140780.5186
20 | 0.004 | 2.69 | 52936.4369 | 142399.0153
21 | 0.004 | 2.69 | 53545.2196 | 144036.6407
22 | 0.004 | 2.69 | 54161.1133 | 145693.3947
23 | 0.004 | 2.69 | 54784.118 | 147369.2773
24 | 0.004 | 2.69 | 55414.6287 | 149065.3513
25 | 0.004 | 2.69 | 56052.6456 | 150781.6167
26 | 0.004 | 2.69 | 56697.3784 | 152515.948
27 | 0.004 | 2.69 | 57349.6173 | 154270.4707
28 | 0.004 | 2.69 | 58009.3623 | 156045.1847
29 | 0.004 | 2.69 | 58676.6134 | 157840.0901
30 | 0.004 | 2.69 | 59351.7656 | 159656.2495
TOTAL |  |  | 1586284.7948 | 4267106.098

## PQ05-ETA
PRODUTO QUÍMICO UTILIZADO NO TRATAMENTO DE LODO DAS ETAs
PRODUTO: POLÍMERO SISTEMA DE SECAGEM DE LODO
ANO | DOSAGEM MÉDIA (Kg/M³) | PRODUÇÃO DE LODO (M3/ANO) | CUSTO DO PRODUTO (R$/kg) | CONSUMO TOTAL ANUAL (Kg/Ano) | GASTO TOTAL ANUAL (R$/Ano) | Custo base | 22
1 | 0.0002 | 2811.6747 | 22 | 58680.2141 | 1290964.7098 |  | 0.0002
2 | 0.0002 | 2766.953 | 22 | 58564.7732 | 1288425.01
3 | 0.0002 | 2733.7069 | 22 | 58669.1771 | 1290721.8965
4 | 0.0002 | 2658.6289 | 22 | 57843.7882 | 1272563.3397
5 | 0.0002 | 2633.4277 | 22 | 58073.9277 | 1277626.4085
6 | 0.0002 | 2545.1321 | 22 | 56879.1213 | 1251340.6676
7 | 0.0002 | 2464.6058 | 22 | 55808.5339 | 1227787.7457
8 | 0.0002 | 2357.6778 | 22 | 54084.1861 | 1189852.095
9 | 0.0002 | 2323.1407 | 22 | 53978.6386 | 1187530.0499
10 | 0.0002 | 2320.9603 | 22 | 54614.0517 | 1201509.1371
11 | 0.0002 | 2349.755 | 22 | 55986.2034 | 1231696.4746
12 | 0.0002 | 2378.5498 | 22 | 57375.3786 | 1262258.3285
13 | 0.0002 | 2407.3446 | 22 | 58781.5772 | 1293194.6988
14 | 0.0002 | 2436.1394 | 22 | 60204.7993 | 1324505.5854
15 | 0.0002 | 2464.9536 | 22 | 61645.5322 | 1356201.7075
16 | 0.0002 | 2493.7484 | 22 | 63103.3057 | 1388272.7261
17 | 0.0002 | 2522.5432 | 22 | 64577.6098 | 1420707.4152
18 | 0.0002 | 2551.5523 | 22 | 66074.4869 | 1453638.7119
19 | 0.0002 | 2580.8925 | 22 | 67602.8667 | 1487263.0675
20 | 0.0002 | 2610.564 | 22 | 69166.3714 | 1521660.1709
21 | 0.0002 | 2640.5862 | 22 | 70766.125 | 1556854.7506
22 | 0.0002 | 2670.959 | 22 | 72403.2885 | 1592872.346
23 | 0.0002 | 2701.6825 | 22 | 74078.5139 | 1629727.3068
24 | 0.0002 | 2732.7762 | 22 | 75793.0017 | 1667446.0369
25 | 0.0002 | 2764.2401 | 22 | 77547.9906 | 1706055.7924
26 | 0.0002 | 2796.0351 | 22 | 79343.0881 | 1745547.9372
27 | 0.0002 | 2828.2003 | 22 | 81178.9647 | 1785937.2235
28 | 0.0002 | 2860.7357 | 22 | 83057.4553 | 1827264.0176
29 | 0.0002 | 2893.6412 | 22 | 84979.2976 | 1869544.5466
30 | 0.0002 | 2926.9364 | 22 | 86945.8161 | 1912807.9551
TOTAL |  |  |  | 1977808.0845 | 43511777.859

## PQ06-ETA
PRODUTO QUÍMICO UTILIZADO NO TRATAMENTO DE ÁGUA
PRODUTO: ORTOPOLIFOSFATO
ANO | DOSAGEM MÉDIA (Kg/M³) | CUSTO DO PRODUTO (R$/kg) | CONSUMO TOTAL ANUAL (Kg/Ano) | GASTO TOTAL ANUAL (R$/Ano) | Custo base | 23.8
1 | 0.001 | 23.8 | 5328.0065 | 126806.554
2 | 0.001 | 23.8 | 5243.2606 | 124789.602
3 | 0.001 | 23.8 | 5180.2607 | 123290.2037 |  | 0.001
4 | 0.001 | 23.8 | 5037.9909 | 119904.1839 |  | % de vazão do total de poços que utilizam ortopolifosfato
5 | 0.001 | 23.8 | 4990.2358 | 118767.6111 |  | 42%
6 | 0.001 | 23.8 | 4822.9193 | 114785.479
7 | 0.001 | 23.8 | 4670.3253 | 111153.7424
8 | 0.001 | 23.8 | 4467.7012 | 106331.2894
9 | 0.001 | 23.8 | 4402.2548 | 104773.6646
10 | 0.001 | 23.8 | 4398.123 | 104675.3271
11 | 0.001 | 23.8 | 4452.6879 | 105973.9717
12 | 0.001 | 23.8 | 4507.2528 | 107272.6163
13 | 0.001 | 23.8 | 4561.8177 | 108571.261
14 | 0.001 | 23.8 | 4616.3826 | 109869.9056
15 | 0.001 | 23.8 | 4670.9844 | 111169.4289
16 | 0.001 | 23.8 | 4725.5493 | 112468.0736
17 | 0.001 | 23.8 | 4780.1142 | 113766.7182
18 | 0.001 | 23.8 | 4835.0852 | 115075.028
19 | 0.001 | 23.8 | 4890.6838 | 116398.2748
20 | 0.001 | 23.8 | 4946.91 | 117736.4587
21 | 0.001 | 23.8 | 5003.8008 | 119090.4583
22 | 0.001 | 23.8 | 5061.356 | 120460.2736
23 | 0.001 | 23.8 | 5119.5758 | 121845.9046
24 | 0.001 | 23.8 | 5178.4971 | 123248.2299
25 | 0.001 | 23.8 | 5238.1197 | 124667.2496
26 | 0.001 | 23.8 | 5298.37 | 126101.2063
27 | 0.001 | 23.8 | 5359.3217 | 127551.8574
28 | 0.001 | 23.8 | 5420.9749 | 129019.2029
29 | 0.001 | 23.8 | 5483.3295 | 130503.2426
30 | 0.001 | 23.8 | 5546.4225 | 132004.8554
TOTAL |  |  | 148238.3141 | 3528071.8749

## PQ07-ETE
PRODUTO QUÍMICO UTILIZADO NO TRATAMENTO DE ESGOTO
PRODUTO: NEUTRALIZAÇÃO
ANO | DOSAGEM MÉDIA (Kg/M³) | CUSTO DO PRODUTO (R$/kg) | CONSUMO TOTAL ANUAL (Kg/Ano) | GASTO TOTAL ANUAL (R$/Ano) | Custo base | 2.1
1 | 0.02 | 2.1 | 0 | 0
2 | 0.02 | 2.1 | 0 | 0
3 | 0.02 | 2.1 | 0 | 0
4 | 0.02 | 2.1 | 30930.8849 | 64954.8583
5 | 0.02 | 2.1 | 58027.2131 | 121857.1476
6 | 0.02 | 2.1 | 85493.4145 | 179536.1704
7 | 0.02 | 2.1 | 102358.6483 | 214953.1615
8 | 0.02 | 2.1 | 119511.9517 | 250975.0986
9 | 0.02 | 2.1 | 136953.2963 | 287601.9222
10 | 0.02 | 2.1 | 138570.9695 | 290999.0359
11 | 0.02 | 2.1 | 140189.0496 | 294397.0042
12 | 0.02 | 2.1 | 141807.0037 | 297794.7077
13 | 0.02 | 2.1 | 143424.803 | 301192.0862
14 | 0.02 | 2.1 | 145042.757 | 304589.7897
15 | 0.02 | 2.1 | 146661.7418 | 307989.6578
16 | 0.02 | 2.1 | 148279.5697 | 311387.0963
17 | 0.02 | 2.1 | 149897.6498 | 314785.0647
18 | 0.02 | 2.1 | 151527.282 | 318207.2923
19 | 0.02 | 2.1 | 153175.4245 | 321668.3914
20 | 0.02 | 2.1 | 154842.765 | 325169.8066
21 | 0.02 | 2.1 | 156529.6752 | 328712.318
22 | 0.02 | 2.1 | 158236.5334 | 332296.7202
23 | 0.02 | 2.1 | 159962.8351 | 335921.9538
24 | 0.02 | 2.1 | 161710.7059 | 339592.4825
25 | 0.02 | 2.1 | 163479.3033 | 343306.5369
26 | 0.02 | 2.1 | 165265.765 | 347058.1066
27 | 0.02 | 2.1 | 167073.1081 | 350853.5269
28 | 0.02 | 2.1 | 168901.7393 | 354693.6526
29 | 0.02 | 2.1 | 170750.3251 | 358575.6827
30 | 0.02 | 2.1 | 172621.9046 | 362505.9996
TOTAL |  |  | 3791226.3195 | 7961575.2709

## PQ08-ETE
PRODUTO QUÍMICO UTILIZADO NO TRATAMENTO DE ESGOTO
PRODUTO: ANTIESPUMANTE
ANO | DOSAGEM MÉDIA (Kg/M³) | CUSTO DO PRODUTO (R$/kg) | CONSUMO TOTAL ANUAL (Kg/Ano) | GASTO TOTAL ANUAL (R$/Ano) | Custo base | 15
1 | 0.004 | 15 | 0 | 0
2 | 0.004 | 15 | 0 | 0
3 | 0.004 | 15 | 0 | 0
4 | 0.004 | 15 | 6186.177 | 92792.6547
5 | 0.004 | 15 | 11605.4426 | 174081.6394
6 | 0.004 | 15 | 17098.6829 | 256480.2435
7 | 0.004 | 15 | 20471.7297 | 307075.9449
8 | 0.004 | 15 | 23902.3903 | 358535.8551
9 | 0.004 | 15 | 27390.6593 | 410859.8889
10 | 0.004 | 15 | 27714.1939 | 415712.9084
11 | 0.004 | 15 | 28037.8099 | 420567.1489
12 | 0.004 | 15 | 28361.4007 | 425421.011
13 | 0.004 | 15 | 28684.9606 | 430274.4089
14 | 0.004 | 15 | 29008.5514 | 435128.271
15 | 0.004 | 15 | 29332.3484 | 439985.2254
16 | 0.004 | 15 | 29655.9139 | 444838.709
17 | 0.004 | 15 | 29979.53 | 449692.9495
18 | 0.004 | 15 | 30305.4564 | 454581.8461
19 | 0.004 | 15 | 30635.0849 | 459526.2734
20 | 0.004 | 15 | 30968.553 | 464528.2951
21 | 0.004 | 15 | 31305.935 | 469589.0257
22 | 0.004 | 15 | 31647.3067 | 474709.6003
23 | 0.004 | 15 | 31992.567 | 479888.5054
24 | 0.004 | 15 | 32342.1412 | 485132.1178
25 | 0.004 | 15 | 32695.8607 | 490437.9099
26 | 0.004 | 15 | 33053.153 | 495797.2951
27 | 0.004 | 15 | 33414.6216 | 501219.3242
28 | 0.004 | 15 | 33780.3479 | 506705.218
29 | 0.004 | 15 | 34150.065 | 512250.9753
30 | 0.004 | 15 | 34524.3809 | 517865.7137
TOTAL |  |  | 758245.2639 | 11373678.9584

## PQ09-ETE
PRODUTO QUÍMICO UTILIZADO NO TRATAMENTO DE ESGOTO
PRODUTO: DESINFECÇÃO
ANO | DOSAGEM MÉDIA (Kg/M³) | CUSTO DO PRODUTO (R$/kg) | CONSUMO TOTAL ANUAL (Kg/Ano) | GASTO TOTAL ANUAL (R$/Ano) | Custo base | 2.65
1 | 0.005 | 2.65 | 0 | 0
2 | 0.005 | 2.65 | 0 | 0
3 | 0.005 | 2.65 | 0 | 0
4 | 0.005 | 2.65 | 7732.7212 | 20491.7112
5 | 0.005 | 2.65 | 14506.8033 | 38443.0287
6 | 0.005 | 2.65 | 21373.3536 | 56639.3871
7 | 0.005 | 2.65 | 25589.6621 | 67812.6045
8 | 0.005 | 2.65 | 29877.9879 | 79176.668
9 | 0.005 | 2.65 | 34238.3241 | 90731.5588
10 | 0.005 | 2.65 | 34642.7424 | 91803.2673
11 | 0.005 | 2.65 | 35047.2624 | 92875.2454
12 | 0.005 | 2.65 | 35451.7509 | 93947.1399
13 | 0.005 | 2.65 | 35856.2007 | 95018.932
14 | 0.005 | 2.65 | 36260.6892 | 96090.8265
15 | 0.005 | 2.65 | 36665.4354 | 97163.4039
16 | 0.005 | 2.65 | 37069.8924 | 98235.2149
17 | 0.005 | 2.65 | 37474.4125 | 99307.193
18 | 0.005 | 2.65 | 37881.8205 | 100386.8243
19 | 0.005 | 2.65 | 38293.8561 | 101478.7187
20 | 0.005 | 2.65 | 38710.6913 | 102583.3318
21 | 0.005 | 2.65 | 39132.4188 | 103700.9098
22 | 0.005 | 2.65 | 39559.1334 | 104831.7034
23 | 0.005 | 2.65 | 39990.7088 | 105975.3783
24 | 0.005 | 2.65 | 40427.6765 | 107133.3427
25 | 0.005 | 2.65 | 40869.8258 | 108305.0384
26 | 0.005 | 2.65 | 41316.4413 | 109488.5693
27 | 0.005 | 2.65 | 41768.277 | 110685.9341
28 | 0.005 | 2.65 | 42225.4348 | 111897.4023
29 | 0.005 | 2.65 | 42687.5813 | 113122.0904
30 | 0.005 | 2.65 | 43155.4761 | 114362.0118
TOTAL |  |  | 947806.5799 | 2511687.4366

## PQ10-ETE
PRODUTO QUÍMICO UTILIZADO NO TRATAMENTO DE LODO DA ETE
PRODUTO: POLÍMERO SISTEMA DE SECAGEM DE LODO
ANO | DOSAGEM MÉDIA (Kg/M³) | PRODUÇÃO DE LODO (Kg/Hab.Dia) | PRODUÇÃO DE LODO (Kg/hab.ano) | CUSTO DO PRODUTO (R$/kg) | CONSUMO TOTAL ANUAL (Kg/Ano) | GASTO TOTAL ANUAL (R$/Ano) | Custo base | 30
1 | 0.001 | 0.045 | 16.425 | 30 | 0 | 0
2 | 0.001 | 0.045 | 16.425 | 30 | 0 | 0
3 | 0.001 | 0.045 | 16.425 | 30 | 0 | 0
4 | 0.001 | 0.045 | 16.425 | 30 | 0 | 0
5 | 0.001 | 0.045 | 16.425 | 30 | 347.4216 | 10422.648
6 | 0.001 | 0.045 | 16.425 | 30 | 704.1726 | 21125.178
7 | 0.001 | 0.045 | 16.425 | 30 | 1070.2366 | 32107.0973
8 | 0.001 | 0.045 | 16.425 | 30 | 1264.9057 | 37947.1702
9 | 0.001 | 0.045 | 16.425 | 30 | 1464.2395 | 43927.1843
10 | 0.001 | 0.045 | 16.425 | 30 | 1668.2216 | 50046.6465
11 | 0.001 | 0.045 | 16.425 | 30 | 1689.1634 | 50674.9028
12 | 0.001 | 0.045 | 16.425 | 30 | 1710.1382 | 51304.1445
13 | 0.001 | 0.045 | 16.425 | 30 | 1731.0965 | 51932.8935
14 | 0.001 | 0.045 | 16.425 | 30 | 1752.0548 | 52561.6425
15 | 0.001 | 0.045 | 16.425 | 30 | 1773.0131 | 53190.3915
16 | 0.001 | 0.045 | 16.425 | 30 | 1793.9878 | 53819.6332
17 | 0.001 | 0.045 | 16.425 | 30 | 1814.9297 | 54447.8895
18 | 0.001 | 0.045 | 16.425 | 30 | 1835.9044 | 55077.1313
19 | 0.001 | 0.045 | 16.425 | 30 | 1857.0105 | 55710.315
20 | 0.001 | 0.045 | 16.425 | 30 | 1878.3466 | 56350.3973
21 | 0.001 | 0.045 | 16.425 | 30 | 1899.9619 | 56998.8562
22 | 0.001 | 0.045 | 16.425 | 30 | 1921.8071 | 57654.2138
23 | 0.001 | 0.045 | 16.425 | 30 | 1943.9316 | 58317.948
24 | 0.001 | 0.045 | 16.425 | 30 | 1966.2696 | 58988.088
25 | 0.001 | 0.045 | 16.425 | 30 | 1988.9197 | 59667.5903
26 | 0.001 | 0.045 | 16.425 | 30 | 2011.8326 | 60354.9765
27 | 0.001 | 0.045 | 16.425 | 30 | 2034.9754 | 61049.2612
28 | 0.001 | 0.045 | 16.425 | 30 | 2058.381 | 61751.43
29 | 0.001 | 0.045 | 16.425 | 30 | 2082.0823 | 62462.4683
30 | 0.001 | 0.045 | 16.425 | 30 | 2106.0299 | 63180.8978
TOTAL |  |  |  |  | 44369.0332 | 1331070.9952

## Total PQ
GASTOS TOTAIS ANUAIS COM PRODUTOS QUÍMICOS
TOTAL DE PRODUTOS QUÍMICOS
ANO | TRATAMENTO DE ÁGUA (R$/Ano) | TRATAMENTO DE ESGOTO (R$/Ano) | TOTAL DE GASTOS COM PRODUTOS QUÍMICOS (R$/Ano)
1 | 2417093.1839 | 0 | 2417093.1839
2 | 2396641.578 | 0 | 2396641.578
3 | 2385622.7869 | 0 | 2385622.7869
4 | 2337394.0708 | 178239.2241 | 2515633.2949
5 | 2332363.6004 | 344804.4637 | 2677168.0642
6 | 2270713.8172 | 513780.979 | 2784494.7962
7 | 2214908.6033 | 621948.8081 | 2836857.4115
8 | 2134146.2882 | 726634.792 | 2860781.0802
9 | 2117991.4758 | 833120.5541 | 2951112.0299
10 | 2131097.2585 | 848561.858 | 2979659.1165
11 | 2172817.444 | 858514.3012 | 3031331.7453
12 | 2214912.1459 | 868467.0031 | 3083379.149
13 | 2257381.3641 | 878418.3206 | 3135799.6847
14 | 2300225.0987 | 888370.5297 | 3188595.6284
15 | 2343461.8718 | 898328.6786 | 3241790.5503
16 | 2387065.7383 | 908280.6535 | 3295346.3918
17 | 2431033.2755 | 918233.0968 | 3349266.3722
18 | 2475583.2532 | 928253.0939 | 3403836.3471
19 | 2520958.941 | 938383.6985 | 3459342.6395
20 | 2567240.0277 | 948631.8308 | 3515871.8585
21 | 2614459.0451 | 959001.1097 | 3573460.1548
22 | 2662641.5322 | 969492.2377 | 3632133.7699
23 | 2711801.8389 | 980103.7854 | 3691905.6243
24 | 2761974.1721 | 990846.031 | 3752820.2031
25 | 2813185.7878 | 1001717.0755 | 3814902.8633
26 | 2865412.4441 | 1012698.9476 | 3878111.3916
27 | 2918684.4989 | 1023808.0464 | 3942492.5453
28 | 2973042.3188 | 1035047.7029 | 4008090.0217
29 | 3028502.1308 | 1046411.2167 | 4074913.3475
30 | 3085100.8824 | 1057914.6228 | 4143015.5052
TOTAL | 74843456.4745 | 23178012.6611 | 98021469.1356

## Disposição de Lodo
DISPOSIÇÃO FINAL DE LODO
PRODUTO: TRANSPORTE
ANO | VOLUME DE LODO ETA (Ton/Ano) | VOLUME DE LODO ETE (Ton/Ano) | VOLUME TOTAL DE LODO (Ton/Ano) | CUSTO DE TRANSPORTE E DISPOSIÇÃO DE LODO (R$/Ton) | CUSTO TOTAL PARA DISPOSIÇÃO DE LODO
1 | 2249.3398 | 0 | 2249.3398 | 300 | 674801.9367
2 | 2213.5624 | 0 | 2213.5624 | 300 | 664068.7129
3 | 2186.9655 | 0 | 2186.9655 | 300 | 656089.6543
4 | 2126.9031 | 0 | 2126.9031 | 300 | 638070.9271
5 | 2106.7422 | 347.4216 | 2454.1638 | 300 | 736249.1276
6 | 2036.1057 | 704.1726 | 2740.2783 | 300 | 822083.4846
7 | 1971.6846 | 1070.2366 | 3041.9212 | 300 | 912576.3662
8 | 1886.1423 | 1264.9057 | 3151.0479 | 300 | 945314.3795
9 | 1858.5126 | 1464.2395 | 3322.752 | 300 | 996825.6089
10 | 1856.7682 | 1668.2215 | 3524.9898 | 300 | 1057496.9274
11 | 1879.804 | 1689.1634 | 3568.9675 | 300 | 1070690.2362
12 | 1902.8398 | 1710.1382 | 3612.978 | 300 | 1083893.3999
13 | 1925.8757 | 1731.0965 | 3656.9721 | 300 | 1097091.6362
14 | 1948.9115 | 1752.0548 | 3700.9662 | 300 | 1110289.8724
15 | 1971.9629 | 1773.0131 | 3744.9759 | 300 | 1123492.7844
16 | 1994.9987 | 1793.9878 | 3788.9865 | 300 | 1136695.9482
17 | 2018.0345 | 1814.9297 | 3832.9642 | 300 | 1149889.257
18 | 2041.2418 | 1835.9044 | 3877.1462 | 300 | 1163143.8539
19 | 2064.714 | 1857.0105 | 3921.7245 | 300 | 1176517.3584
20 | 2088.4512 | 1878.3466 | 3966.7978 | 300 | 1190039.3355
21 | 2112.4689 | 1899.9619 | 4012.4308 | 300 | 1203729.2435
22 | 2136.7672 | 1921.8071 | 4058.5743 | 300 | 1217572.2999
23 | 2161.346 | 1943.9316 | 4105.2776 | 300 | 1231583.2871
24 | 2186.221 | 1966.2696 | 4152.4906 | 300 | 1245747.1708
25 | 2211.392 | 1988.9197 | 4200.3117 | 300 | 1260093.5162
26 | 2236.8281 | 2011.8326 | 4248.6606 | 300 | 1274598.1892
27 | 2262.5602 | 2034.9754 | 4297.5356 | 300 | 1289260.6863
28 | 2288.5885 | 2058.381 | 4346.9695 | 300 | 1304090.8624
29 | 2314.913 | 2082.0823 | 4396.9952 | 300 | 1319098.5727
30 | 2341.5491 | 2106.0299 | 4447.579 | 300 | 1334273.7103
Total | 62582.1946 | 0 |  | 9000 | 32085368.3456
80%

## Veículos e Equipamentos
Indicadores | Veículos / funcionário
Manutenção de água | 2
Manutenção de Esgoto | 2
Adminitração | 6
Retroescavadeira | 5
Caçamba | 5
Engenharia | 5
Hidrovácuo | 2
DESPESAS COM LOCAÇÃO DE VEÍCULOS E EQUIPAMENTOS
Número de Veículos por Categoria | Ano 01 | Ano 02 | Ano 03 | Ano 04 | Ano 05 | Ano 06 | Ano 07 | Ano 08 | Ano 09 | Ano 10 | Ano 11 | Ano 12 | Ano 13 | Ano 14 | Ano 15 | Ano 16 | Ano 17 | Ano 18 | Ano 19 | Ano 20 | Ano 21 | Ano 22 | Ano 23 | Ano 24 | Ano 25 | Ano 26 | Ano 27 | Ano 28 | Ano 29 | Ano 30
Administração | 3 | 3 | 3 | 4 | 4 | 4 | 5 | 5 | 5 | 5 | 6 | 6 | 6 | 6 | 6 | 6 | 6 | 6 | 6 | 6 | 6 | 6 | 6 | 6 | 6 | 6 | 6 | 6 | 6 | 6
Gol | 3 | 3 | 3 | 4 | 4 | 4 | 5 | 5 | 5 | 5 | 6 | 6 | 6 | 6 | 6 | 6 | 6 | 6 | 6 | 6 | 6 | 6 | 6 | 6 | 6 | 6 | 6 | 6 | 6 | 6
O&M de Água e Esgoto, Engenharia e Gestão Comercial | 15 | 15 | 11 | 19 | 21 | 23 | 35 | 33 | 35 | 35 | 33 | 35 | 35 | 33 | 35 | 35 | 33 | 35 | 35 | 33 | 35 | 35 | 33 | 35 | 35 | 33 | 35 | 35 | 33 | 35
Passeio Tipo 2 (Gol ou similar) | 3 | 3 | 4 | 5 | 5 | 5 | 5 | 5 | 5 | 5 | 5 | 5 | 5 | 5 | 5 | 5 | 5 | 5 | 5 | 5 | 5 | 5 | 5 | 5 | 5 | 5 | 5 | 5 | 5 | 5
Utilirário (saveiro ou similar) | 6 | 6 | 1 | 8 | 10 | 12 | 12 | 10 | 12 | 12 | 10 | 12 | 12 | 10 | 12 | 12 | 10 | 12 | 12 | 10 | 12 | 12 | 10 | 12 | 12 | 10 | 12 | 12 | 10 | 12
Moto | 6 | 6 | 6 | 6 | 6 | 6 | 6 | 6 | 6 | 6 | 6 | 6 | 6 | 6 | 6 | 6 | 6 | 6 | 6 | 6 | 6 | 6 | 6 | 6 | 6 | 6 | 6 | 6 | 6 | 6
Retroescavadeira | 0 | 0 | 0 | 0 | 0 | 0 | 6 | 6 | 6 | 6 | 6 | 6 | 6 | 6 | 6 | 6 | 6 | 6 | 6 | 6 | 6 | 6 | 6 | 6 | 6 | 6 | 6 | 6 | 6 | 6
Hidrovácuo | 0 | 0 | 0 | 0 | 0 | 0 | 0 | 0 | 0 | 0 | 0 | 0 | 0 | 0 | 0 | 0 | 0 | 0 | 0 | 0 | 0 | 0 | 0 | 0 | 0 | 0 | 0 | 0 | 0 | 0
Caminhão Basculante | 0 | 0 | 0 | 0 | 0 | 0 | 6 | 6 | 6 | 6 | 6 | 6 | 6 | 6 | 6 | 6 | 6 | 6 | 6 | 6 | 6 | 6 | 6 | 6 | 6 | 6 | 6 | 6 | 6 | 6
Total de Veículos Locados no Ano | 18 | 18 | 14 | 23 | 25 | 27 | 40 | 38 | 40 | 40 | 39 | 41 | 41 | 39 | 41 | 41 | 39 | 41 | 41 | 39 | 41 | 41 | 39 | 41 | 41 | 39 | 41 | 41 | 39 | 41
Administração | 3 | 3 | 3 | 4 | 4 | 4 | 5 | 5 | 5 | 5 | 6 | 6 | 6 | 6 | 6 | 6 | 6 | 6 | 6 | 6 | 6 | 6 | 6 | 6 | 6 | 6 | 6 | 6 | 6 | 6
Passeio Tipo 1 (Polo ou similar) | 0 | 0 | 0 | 0 | 0 | 0 | 1 | 1 | 1 | 1 | 1 | 1 | 1 | 1 | 1 | 1 | 1 | 1 | 1 | 1 | 1 | 1 | 1 | 1 | 1 | 1 | 1 | 1 | 1 | 1
Passeio Tipo 2 (Gol ou similar) | 3 | 3 | 3 | 4 | 4 | 4 | 4 | 4 | 4 | 4 | 5 | 5 | 5 | 5 | 5 | 5 | 5 | 5 | 5 | 5 | 5 | 5 | 5 | 5 | 5 | 5 | 5 | 5 | 5 | 5
Engenharia | 1 | 1 | 1 | 2 | 2 | 2 | 2 | 2 | 2 | 2 | 2 | 2 | 2 | 2 | 2 | 2 | 2 | 2 | 2 | 2 | 2 | 2 | 2 | 2 | 2 | 2 | 2 | 2 | 2 | 2
Passeio Tipo 2 (Gol ou similar) | 1 | 1 | 1 | 2 | 2 | 2 | 2 | 2 | 2 | 2 | 2 | 2 | 2 | 2 | 2 | 2 | 2 | 2 | 2 | 2 | 2 | 2 | 2 | 2 | 2 | 2 | 2 | 2 | 2 | 2
Gestão Comercial | bar: Ano 01 to Ano 30
Passeio Tipo 2 (Gol ou similar) | bar: Ano 01 to Ano 30
O&M dos Sistemas de Abastecimento de Água e Esgoto | 13 | 13 | 9 | 16 | 18 | 20 | 32 | 30 | 32 | 32 | 30 | 32 | 32 | 30 | 32 | 32 | 30 | 32 | 32 | 30 | 32 | 32 | 30 | 32 | 32 | 30 | 32 | 32 | 30 | 32
Passeio Tipo 2 (Gol ou similar) | 1 | 1 | 2 | 2 | 2 | 2 | 2 | 2 | 2 | 2 | 2 | 2 | 2 | 2 | 2 | 2 | 2 | 2 | 2 | 2 | 2 | 2 | 2 | 2 | 2 | 2 | 2 | 2 | 2 | 2
Utilirário (saveiro ou similar) | 6 | 6 | 1 | 8 | 10 | 12 | 12 | 10 | 12 | 12 | 10 | 12 | 12 | 10 | 12 | 12 | 10 | 12 | 12 | 10 | 12 | 12 | 10 | 12 | 12 | 10 | 12 | 12 | 10 | 12
Moto | 6 | 6 | 6 | 6 | 6 | 6 | 6 | 6 | 6 | 6 | 6 | 6 | 6 | 6 | 6 | 6 | 6 | 6 | 6 | 6 | 6 | 6 | 6 | 6 | 6 | 6 | 6 | 6 | 6 | 6
Retroescavadeira | 0 | 0 | 0 | 0 | 0 | 0 | 6 | 6 | 6 | 6 | 6 | 6 | 6 | 6 | 6 | 6 | 6 | 6 | 6 | 6 | 6 | 6 | 6 | 6 | 6 | 6 | 6 | 6 | 6 | 6
Hidrovácuo | 0 | 0 | 0 | 0 | 0 | 0 | 0 | 0 | 0 | 0 | 0 | 0 | 0 | 0 | 0 | 0 | 0 | 0 | 0 | 0 | 0 | 0 | 0 | 0 | 0 | 0 | 0 | 0 | 0 | 0
Caminhão Basculante | 0 | 0 | 0 | 0 | 0 | 0 | 6 | 6 | 6 | 6 | 6 | 6 | 6 | 6 | 6 | 6 | 6 | 6 | 6 | 6 | 6 | 6 | 6 | 6 | 6 | 6 | 6 | 6 | 6 | 6
Despesa Total Mensal com Veículos e Equipamentos (Locação e Combustível) | Ano 01 | Ano 02 | Ano 03 | Ano 04 | Ano 05 | Ano 06 | Ano 07 | Ano 08 | Ano 09 | Ano 10 | Ano 11 | Ano 12 | Ano 13 | Ano 14 | Ano 15 | Ano 16 | Ano 17 | Ano 18 | Ano 19 | Ano 20 | Ano 21 | Ano 22 | Ano 23 | Ano 24 | Ano 25 | Ano 26 | Ano 27 | Ano 28 | Ano 29 | Ano 30
Gol | 2325 | 2325 | 2325 | 2325 | 2325 | 2325 | 2325 | 2325 | 2325 | 2325 | 2325 | 2325 | 2325 | 2325 | 2325 | 2325 | 2325 | 2325 | 2325 | 2325 | 2325 | 2325 | 2325 | 2325 | 2325 | 2325 | 2325 | 2325 | 2325 | 2325
Saveiro | 2325 | 2325 | 2325 | 2325 | 2325 | 2325 | 2325 | 2325 | 2325 | 2325 | 2325 | 2325 | 2325 | 2325 | 2325 | 2325 | 2325 | 2325 | 2325 | 2325 | 2325 | 2325 | 2325 | 2325 | 2325 | 2325 | 2325 | 2325 | 2325 | 2325
Moto | 830 | 830 | 830 | 830 | 830 | 830 | 830 | 830 | 830 | 830 | 830 | 830 | 830 | 830 | 830 | 830 | 830 | 830 | 830 | 830 | 830 | 830 | 830 | 830 | 830 | 830 | 830 | 830 | 830 | 830
Retroescavadeira | 26400 | 26400 | 26400 | 26400 | 26400 | 26400 | 26400 | 26400 | 26400 | 26400 | 26400 | 26400 | 26400 | 26400 | 26400 | 26400 | 26400 | 26400 | 26400 | 26400 | 26400 | 26400 | 26400 | 26400 | 26400 | 26400 | 26400 | 26400 | 26400 | 26400
Hidrovácuo | 75000 | 75000 | 75000 | 75000 | 75000 | 75000 | 75000 | 75000 | 75000 | 75000 | 75000 | 75000 | 75000 | 75000 | 75000 | 75000 | 75000 | 75000 | 75000 | 75000 | 75000 | 75000 | 75000 | 75000 | 75000 | 75000 | 75000 | 75000 | 75000 | 75000
Caminhão Basculante | 19000 | 19000 | 19000 | 19000 | 19000 | 19000 | 19000 | 19000 | 19000 | 19000 | 19000 | 19000 | 19000 | 19000 | 19000 | 19000 | 19000 | 19000 | 19000 | 19000 | 19000 | 19000 | 19000 | 19000 | 19000 | 19000 | 19000 | 19000 | 19000 | 19000
Despesa Anual com Veículos e Equipamentos (Locação e Combustível) | Ano 01 | Ano 02 | Ano 03 | Ano 04 | Ano 05 | Ano 06 | Ano 07 | Ano 08 | Ano 09 | Ano 10 | Ano 11 | Ano 12 | Ano 13 | Ano 14 | Ano 15 | Ano 16 | Ano 17 | Ano 18 | Ano 19 | Ano 20 | Ano 21 | Ano 22 | Ano 23 | Ano 24 | Ano 25 | Ano 26 | Ano 27 | Ano 28 | Ano 29 | Ano 30
Administração | 83700 | 83700 | 83700 | 111600 | 111600 | 111600 | 139500 | 139500 | 139500 | 139500 | 167400 | 167400 | 167400 | 167400 | 167400 | 167400 | 167400 | 167400 | 167400 | 167400 | 167400 | 167400 | 167400 | 167400 | 167400 | 167400 | 167400 | 167400 | 167400 | 167400
Passeio Tipo 2 (Gol ou similar) | 83700 | 83700 | 83700 | 111600 | 111600 | 111600 | 139500 | 139500 | 139500 | 139500 | 167400 | 167400 | 167400 | 167400 | 167400 | 167400 | 167400 | 167400 | 167400 | 167400 | 167400 | 167400 | 167400 | 167400 | 167400 | 167400 | 167400 | 167400 | 167400 | 167400
O&M de Água e Esgoto, Engenharia e Gestão Comercial | 310860 | 310860 | 199260 | 422460 | 478260 | 534060 | 3802860 | 3747060 | 3802860 | 3802860 | 3747060 | 3802860 | 3802860 | 3747060 | 3802860 | 3802860 | 3747060 | 3802860 | 3802860 | 3747060 | 3802860 | 3802860 | 3747060 | 3802860 | 3802860 | 3747060 | 3802860 | 3802860 | 3747060 | 3802860
Passeio Tipo 2 (Gol ou similar) | 83700 | 83700 | 111600 | 139500 | 139500 | 139500 | 139500 | 139500 | 139500 | 139500 | 139500 | 139500 | 139500 | 139500 | 139500 | 139500 | 139500 | 139500 | 139500 | 139500 | 139500 | 139500 | 139500 | 139500 | 139500 | 139500 | 139500 | 139500 | 139500 | 139500
Utilirário (saveiro ou similar) | 167400 | 167400 | 27900 | 223200 | 279000 | 334800 | 334800 | 279000 | 334800 | 334800 | 279000 | 334800 | 334800 | 279000 | 334800 | 334800 | 279000 | 334800 | 334800 | 279000 | 334800 | 334800 | 279000 | 334800 | 334800 | 279000 | 334800 | 334800 | 279000 | 334800
Moto | 59760 | 59760 | 59760 | 59760 | 59760 | 59760 | 59760 | 59760 | 59760 | 59760 | 59760 | 59760 | 59760 | 59760 | 59760 | 59760 | 59760 | 59760 | 59760 | 59760 | 59760 | 59760 | 59760 | 59760 | 59760 | 59760 | 59760 | 59760 | 59760 | 59760
Retroescavadeira | 0 | 0 | 0 | 0 | 0 | 0 | 1900800 | 1900800 | 1900800 | 1900800 | 1900800 | 1900800 | 1900800 | 1900800 | 1900800 | 1900800 | 1900800 | 1900800 | 1900800 | 1900800 | 1900800 | 1900800 | 1900800 | 1900800 | 1900800 | 1900800 | 1900800 | 1900800 | 1900800 | 1900800
Hidrovácuo | 0 | 0 | 0 | 0 | 0 | 0 | 0 | 0 | 0 | 0 | 0 | 0 | 0 | 0 | 0 | 0 | 0 | 0 | 0 | 0 | 0 | 0 | 0 | 0 | 0 | 0 | 0 | 0 | 0 | 0
Caminhão Basculante | 0 | 0 | 0 | 0 | 0 | 0 | 1368000 | 1368000 | 1368000 | 1368000 | 1368000 | 1368000 | 1368000 | 1368000 | 1368000 | 1368000 | 1368000 | 1368000 | 1368000 | 1368000 | 1368000 | 1368000 | 1368000 | 1368000 | 1368000 | 1368000 | 1368000 | 1368000 | 1368000 | 1368000
Despesa Anual Total com Veículos e Equipamentos (Locação e Combustível) | 394560 | 394560 | 282960 | 534060 | 589860 | 645660 | 3942360 | 3886560 | 3942360 | 3942360 | 3914460 | 3970260 | 3970260 | 3914460 | 3970260 | 3970260 | 3914460 | 3970260 | 3970260 | 3914460 | 3970260 | 3970260 | 3914460 | 3970260 | 3970260 | 3914460 | 3970260 | 3970260 | 3914460 | 3970260
Dias trabalhados no mês | Ano 01: 22
Custo do Litro de Gasolina (R$/Litro) | Ano 01: 6
Custo do Litro de Diesel (R$/Litro) | Ano 01: 5.9
Premissas
Custo Unitário Aluguel (R$/mês) | Ano 02: Custo Combustível (R$/mês); Ano 07: Km/dia; Ano 08: Dias trabalhados mês; Ano 09: Média veículo (km/litro)
Passeio Tipo 1 (Polo ou similar) | Ano 01: 1500; Ano 04: 825; Ano 07: 50; Ano 08: 22; Ano 09: 8
Passeio Tipo 2 (Gol ou similar) | Ano 01: 1500; Ano 04: 825; Ano 07: 50; Ano 08: 22; Ano 09: 8
Utilirário (saveiro ou similar) | Ano 01: 2100; Ano 04: 1650; Ano 07: 100; Ano 08: 22; Ano 09: 8
Moto | Ano 01: 500; Ano 04: 330; Ano 07: 50; Ano 08: 22; Ano 09: 20
Retroescavadeira com operador e combustível | Ano 01: 26400; Ano 04: 0; Ano 07: 50; Ano 08: 22; Ano 09: 2
Hidrovácuo com operador e combustível | Ano 01: 75000; Ano 04: 0; Ano 07: 100; Ano 08: 22; Ano 09: 2
Caminhão Basculante com operador e combustível | Ano 01: 19000; Ano 04: 0; Ano 07: 50; Ano 08: 22; Ano 09: 2

## Composição de Custeio
COMPOSIÇÃO DO CUSTEIO
ANO | PESSOAL OPERACIONAL | DESPESAS ENERGIA ELÉTRICA | PRODUTOS QUÍMICOS | TRANSPORTE E DISPOSIÇÃO DE LODO | VEÍCULOS E EQUIPAMENTOS PARA OPERAÇÃO | MATERIAIS DE MANUTENÇÃO | MONITORAMENTO AMBIENTAL | TOTAL DO CUSTO OPERACIONAL | PESSOAL ADM. | VEÍCULOS E EQUIPAMENTOS ADMINISTRATIVOS | DESPESAS ADMINISTRATIVAS | GESTÃO COMERCIAL | SEGUROS E GARANTIAS | TOTAL DE DESPESAS ADMINISTRATIVAS | TOTAL DE DESPESAS DOS SERVIÇOS | OPEX POR LIGAÇÃO
1 | 3899364 | 9366051.484 | 2417093.1839 | 674801.9367 | 394560 | 1204595 | 20000 | 17976465.6046 | 2177724 | 83700 | 19403.4818 | 137668 | 19403.4818 | 2437898.9637 | 20414364.5683 | 593.1477
2 | 3899364 | 9217077.5092 | 2396641.578 | 664068.7129 | 394560 | 1221430 | 20000 | 17813141.8002 | 2177724 | 83700 | 19674.4694 | 139592 | 19674.4694 | 2440364.9389 | 20253506.739 | 580.363
3 | 4940052 | 9106330.5338 | 2385622.7869 | 656089.6543 | 282960 | 1238265 | 20000 | 18629319.975 | 2177724 | 83700 | 20144.9116 | 141516 | 20144.9116 | 2443229.8232 | 21072549.7982 | 595.6231
4 | 5711484 | 14675990.0624 | 2515633.2949 | 638070.9271 | 534060 | 1495880.1084 | 41276.59 | 25612394.9829 | 2271840 | 111600 | 22637.3489 | 170957.7267 | 22637.3489 | 2599672.4244 | 28212067.4073 | 660.0946
5 | 5776284 | 15074400.9506 | 2677168.0642 | 736249.1276 | 589860 | 1759923.3303 | 83655.1423 | 26697540.615 | 2466240 | 111600 | 25230.3328 | 201134.0949 | 25230.3328 | 2829434.7606 | 29526975.3756 | 587.2097
6 | 5776284 | 15145293.9432 | 2784494.7962 | 822083.4846 | 645660 | 2030429.6657 | 127147.657 | 27331393.5468 | 2466240 | 111600 | 27653.0506 | 232049.1047 | 27653.0506 | 2865195.2059 | 30196588.7526 | 520.5207
7 | 5776284 | 15004096.6016 | 2836857.4115 | 912576.3662 | 3942360 | 2182178.6019 | 150275.7603 | 30804628.7415 | 2560356 | 139500 | 29071.7814 | 249391.8402 | 29071.7814 | 3007391.403 | 33812020.1445 | 542.3116
8 | 5776284 | 14729095.8565 | 2860781.0802 | 945314.3795 | 3886560 | 2337187.3441 | 173962.6876 | 30709185.3479 | 2560356 | 139500 | 30518.0851 | 267107.125 | 30518.0851 | 3027999.2953 | 33737184.6432 | 505.2233
9 | 5776284 | 14846735.177 | 2951112.0299 | 996825.6089 | 3942360 | 2495342.8951 | 198189.0677 | 31206848.7786 | 2560356 | 139500 | 31991.1006 | 285182.0452 | 31991.1006 | 3049020.2464 | 34255869.025 | 480.4772
10 | 5776284 | 14866101.4827 | 2979659.1165 | 1057496.9274 | 3942360 | 2526695.0264 | 200677.7188 | 31349274.2718 | 2560356 | 139500 | 32393.0132 | 288765.1459 | 32393.0132 | 3053407.1723 | 34402681.4441 | 476.5489
11 | 5896104 | 15050527.7811 | 3031331.7453 | 1070690.2362 | 3914460 | 2558060.659 | 203168.6844 | 31724343.1059 | 2851956 | 167400 | 32794.7655 | 292349.7896 | 32794.7655 | 3377295.3206 | 35101638.4265 | 480.269
12 | 5896104 | 15234954.0796 | 3083379.149 | 1083893.3999 | 3970260 | 2589447.7903 | 205663.3355 | 32063701.7542 | 2851956 | 167400 | 33196.8533 | 295936.8903 | 33196.8533 | 3381686.597 | 35445388.3512 | 479.0939
13 | 5896104 | 15419380.378 | 3135799.6847 | 1097091.6362 | 3970260 | 2620799.9216 | 208151.9866 | 32347587.607 | 2851956 | 167400 | 33598.6056 | 299519.991 | 33598.6056 | 3386073.2022 | 35733660.8093 | 477.2124
14 | 5971920 | 15603806.6764 | 3188595.6284 | 1110289.8724 | 3914460 | 2652130.5542 | 210642.9522 | 32651845.6836 | 2851956 | 167400 | 34000.5182 | 303100.6348 | 34000.5182 | 3390457.6711 | 36042303.3548 | 475.648
15 | 5971920 | 15788359.1413 | 3241790.5503 | 1123492.7844 | 3970260 | 2683552.6855 | 213137.6032 | 32992512.7648 | 2851956 | 167400 | 34402.5632 | 306691.7355 | 34402.5632 | 3394852.8619 | 36387365.6267 | 474.579
16 | 5971920 | 15972785.4397 | 3295346.3918 | 1136695.9482 | 3970260 | 2714904.8168 | 215626.2543 | 33277538.8509 | 2851956 | 167400 | 34804.4758 | 310274.8362 | 34804.4758 | 3399239.7878 | 36676778.6387 | 472.8296
17 | 5971920 | 16157211.7381 | 3349266.3722 | 1149889.257 | 3914460 | 2746256.9481 | 218120.9054 | 33507125.2208 | 2851956 | 167400 | 35206.5546 | 313857.9369 | 35206.5546 | 3403627.046 | 36910752.2668 | 470.4135
18 | 5971920 | 16343006.1772 | 3403836.3471 | 1163143.8539 | 3970260 | 2777870.0743 | 220630.2984 | 33850666.7509 | 2851956 | 167400 | 35611.3926 | 317470.8656 | 35611.3926 | 3408049.6508 | 37258716.4017 | 469.4442
19 | 5971920 | 16530925.7554 | 3459342.6395 | 1176517.3584 | 3970260 | 2809795.1901 | 223163.1754 | 34141924.1188 | 2851956 | 167400 | 36020.6656 | 321119.4503 | 36020.6656 | 3412516.7814 | 37554440.9002 | 467.794
20 | 5971920 | 16720970.4729 | 3515871.8585 | 1190039.3355 | 3914460 | 2842102.2955 | 225731.5364 | 34381095.4988 | 2851956 | 167400 | 36435.0355 | 324811.6909 | 36435.0355 | 3417037.7619 | 37798133.2607 | 465.4775
21 | 5971920 | 16913266.4958 | 3573460.1548 | 1203729.2435 | 3970260 | 2874847.8894 | 228333.0667 | 34735816.8502 | 2851956 | 167400 | 36854.1571 | 328554.0445 | 36854.1571 | 3421618.3587 | 38157435.2089 | 464.5499
22 | 5971920 | 17107789.4632 | 3632133.7699 | 1217572.2999 | 3970260 | 2907883.9741 | 230960.3956 | 35038519.9026 | 2851956 | 167400 | 37278.1337 | 332329.597 | 37278.1337 | 3426241.8645 | 38464761.7671 | 462.9712
23 | 5971920 | 17304563.7362 | 3691905.6243 | 1231583.2871 | 3914460 | 2941337.0486 | 233617.2083 | 35289386.9044 | 2851956 | 167400 | 37706.8381 | 336152.8055 | 37706.8381 | 3430922.4817 | 38720309.3861 | 460.7465
24 | 5971920 | 17503715.4813 | 3752820.2031 | 1245747.1708 | 3970260 | 2975250.1101 | 236310.876 | 35656023.8413 | 2946072 | 167400 | 38140.7381 | 340028.584 | 38140.7381 | 3529782.0602 | 39185805.9015 | 460.9707
25 | 5971920 | 17705244.6986 | 3814902.8633 | 1260093.5162 | 3970260 | 3009545.1612 | 239034.0276 | 35971000.2669 | 2946072 | 167400 | 38579.9553 | 343948.0184 | 38579.9553 | 3534579.9291 | 39505580.196 | 459.4366
26 | 5971920 | 17908879.3649 | 3878111.3916 | 1274598.1892 | 3914460 | 3044165.7033 | 241782.9777 | 36233917.6268 | 2946072 | 167400 | 39023.5984 | 347904.6518 | 39023.5984 | 3539423.8486 | 39773341.4754 | 457.2901
27 | 5971920 | 18114891.5033 | 3942492.5453 | 1289260.6863 | 3970260 | 3079154.7338 | 244565.0972 | 36612544.5659 | 2946072 | 167400 | 39472.5645 | 351903.3982 | 39472.5645 | 3544320.5271 | 40156865.093 | 456.4533
28 | 5971920 | 18323281.1138 | 4008090.0217 | 1304090.8624 | 3970260 | 3114617.2527 | 247380.3862 | 36939639.6368 | 2946072 | 167400 | 39926.7205 | 355956.2574 | 39926.7205 | 3549281.6984 | 40488921.3351 | 454.9876
29 | 5971920 | 18534028.506 | 4074913.3475 | 1319098.5727 | 3914460 | 3150426.7612 | 250225.1591 | 37215072.3464 | 2946072 | 167400 | 40385.8639 | 360048.7727 | 40385.8639 | 3554292.5005 | 40769364.8469 | 452.9316
30 | 5971920 | 18747298.5283 | 4143015.5052 | 1334273.7103 | 3970260 | 3186731.2567 | 253106.7869 | 37606605.7874 | 2946072 | 167400 | 40850.4809 | 364197.8579 | 40850.4809 | 3559370.8197 | 41165976.607 | 452.1276
Total | 172318920 | 469016060.1319 | 98021469.1356 | 32085368.3456 | 97569900 | 75770807.7986 | 5584537.3369 | 950367062.7486 | 81676848 | 4491900 | 993008.0559 |  | 993008.0559 | 96814285.003
495.2249

## Cronograma Físico das Obras
CRONOGRAMA FÍSICO DE INVESTIMENTOS
CRONOGRAMA FÍSICO-FINANCEIRO DE INVESTIMENTOS SEDE + DISTRITOS
1 | SISTEMA DE ABASTECIMENTO DE ÁGUA |  | Total | ANO 1 | ANO 2 | ANO 3 | ANO 4 | ANO 5 | ANO 6 | ANO 7 | ANO 8 | ANO 9 | ANO 10 | ANO 11 | ANO 12 | ANO 13 | ANO 14 | ANO 15 | ANO 16 | ANO 17 | ANO 18 | ANO 19 | ANO 20 | ANO 21 | ANO 22 | ANO 23 | ANO 24 | ANO 25 | ANO 26 | ANO 27 | ANO 28 | ANO 29 | ANO 30
1.1 | 1. MELHORIAS NO SISTEMA DE ÁGUA | UNIDADE
1.1.1 | Substituição de Hidrômetros ( 20% anos 1 a 30) | Un. | 206502 | 6883.4 | 6883.4 | 6883.4 | 6883.4 | 6883.4 | 6883.4 | 6883.4 | 6883.4 | 6883.4 | 6883.4 | 6883.4 | 6883.4 | 6883.4 | 6883.4 | 6883.4 | 6883.4 | 6883.4 | 6883.4 | 6883.4 | 6883.4 | 6883.4 | 6883.4 | 6883.4 | 6883.4 | 6883.4 | 6883.4 | 6883.4 | 6883.4 | 6883.4 | 6883.4
1.1.2 | Substituição de Ligações de água (2% anos 2 e 3) | Un. | 1406 | 0 | 698 | 708 | 0 | 0 | 0 | 0 | 0 | 0 | 0 | 0 | 0 | 0 | 0 | 0 | 0 | 0 | 0 | 0 | 0 | 0 | 0 | 0 | 0 | 0 | 0 | 0 | 0 | 0 | 0
1.1.3 | Substituição de Padrão de Ligação de água (1% ao ano, anos 1 a 5) | Un. | 1769 | 344 | 349 | 354 | 359 | 363 | 0 | 0 | 0 | 0 | 0 | 0 | 0 | 0 | 0 | 0 | 0 | 0 | 0 | 0 | 0 | 0 | 0 | 0 | 0 | 0 | 0 | 0 | 0 | 0 | 0
1.1.4 | Substituição de Redes de água (2% ao ano. Anos 2 a 11) | m | 104495 | 0 | 9800 | 9945 | 10089 | 10233 | 10377 | 10522 | 10666 | 10810 | 10954 | 11099 | 0 | 0 | 0 | 0 | 0 | 0 | 0 | 0 | 0 | 0 | 0 | 0 | 0 | 0 | 0 | 0 | 0 | 0 | 0
1.1.5 | Melhorias imediatas em captações de água bruta | % | 1 | ANO 1: 100%
1.1.6 | Melhorias em Dispositivos de Proteção | % | 1 | ANO 1: 100%
1.1.7 | Melhorias Imediatas em ETAs | % | 1 | ANO 1: 100%
1.1.8 | Melhorias imediatas em Booster e Elevatórias | % | 1 | ANO 1: 100%
1.1.9 | Melhorias imediatas em Reservatórios (Reforma) | % | 1 | ANO 1: 100%
1.2 | 2. AMPLIAÇÃO DOS SERVIÇOS DE ABASTECIMENTO DE ÁGUA
1.2.1 | Regularização de Vazão (Reservatório de água bruta) (m3) | m3 | 0
1.2.2 | Ampliação de captações de água | L/s | 0
1.2.3 | Ampliação das Ligações de água | Un. | 14929 | 481 | 481 | 481 | 481 | 481 | 480 | 481 | 481 | 481 | 481 | 481 | 481 | 481 | 480 | 482 | 481 | 480 | 485 | 490 | 495 | 502 | 506 | 513 | 520 | 526 | 531 | 536 | 544 | 549 | 557
1.2.4 | Ampliação de Redes de abastecimento | m | 2114.9541 | 72.15 | 72.15 | 72.15 | 72.15 | 72.15 | 72 | 72.15 | 72.15 | 72.15 | 72.15 | 66.7077 | 66.7077 | 66.7077 | 66.7077 | 66.8577 | 66.7526 | 66.5577 | 66.7077 | 67.2025 | 67.9671 | 68.7318 | 69.5415 | 70.4562 | 71.2658 | 72.1205 | 72.8251 | 73.5898 | 74.5945 | 75.2991 | 76.3038
1.2.5 | Ampliação de Reservatórios de distribuição | m3 | 4800 | 0 | 0 | 3000 | 0 | 0 | 1800 | 0 | 0 | 0 | 0 | 0 | 0 | 0 | 0 | 0 | 0 | 0 | 0 | 0 | 0 | 0 | 0 | 0 | 0 | 0 | 0 | 0 | 0 | 0 | 0
1.2.6 | Ampliação de Produção (L/s) | L/s | 25 | 0 | 0 | 0 | 0 | 0 | 0 | 0 | 0 | 0 | 0 | 0 | 0 | 0 | 0 | 0 | 0 | 0 | 0 | 0 | 0 | 0 | 0 | 0 | 0 | 0 | 0 | 25 | 0 | 0 | 0
1.2.7 | Automação e Telemetria | Un. | 1767 | 51 | 51 | 53 | 55 | 57 | 60 | 60 | 60 | 60 | 60 | 60 | 60 | 60 | 60 | 60 | 60 | 60 | 60 | 60 | 60 | 60 | 60 | 60 | 60 | 60 | 60 | 60 | 60 | 60 | 60
1.2.8 | Setorização (18 setores) Ano 2 e Ano 4 | Un. | 18 | ANO 2: 6; ANO 3: 6; ANO 4: 6
2 | SISTEMA DE ESGOTAMENTO SANITÁRIO |  | Total | ANO 1 | ANO 2 | ANO 3 | ANO 4 | ANO 5 | ANO 6 | ANO 7 | ANO 8 | ANO 9 | ANO 10 | ANO 11 | ANO 12 | ANO 13 | ANO 14 | ANO 15 | ANO 16 | ANO 17 | ANO 18 | ANO 19 | ANO 20 | ANO 21 | ANO 22 | ANO 23 | ANO 24 | ANO 25 | ANO 26 | ANO 27 | ANO 28 | ANO 29 | ANO 30
2.1 | 1. MELHORIAS NO SISTEMA DE ESGOTO |  | 0
2.1.1 | Substituição de Ligações de esgoto (5% anos 1 e 2 e 2% anos 3 em diante) | Un. | 0
2.1.2 | Substituição de Redes de esgoto (2% do ano 1 a 5 e 0,5% ao ano após ano 5) | Un. | 0
2.1.3 | Recuperação de EEE | vb. | 0 | ANO 1: 0
2.1.4 | Melhorias Imediatas em ETEs | vb. | 0 | ANO 1: 0
2.2 | AMPLIAÇÃO DOS SERVIÇOS DE ESGOTAMENTO SANITÁRIO |  | 0
2.2.1 | Ampliação das Ligações de esgoto |  | 42184.4645 | 0 | 0 | 0 | 6879.4317 | 7063.0921 | 7248.7524 | 3854.6839 | 3947.8212 | 4037.73 | 414.7752 | 415.1609 | 415.7752 | 414.7752 | 415.1609 | 415.7752 | 414.7752 | 415.7752 | 418.2322 | 422.1462 | 428.0602 | 433.5884 | 437.8881 | 442.8021 | 448.9446 | 453.8586 | 458.1583 | 463.6866 | 469.2148 | 474.1288 | 480.2713
2.2.2 | Ampliação de redes de coletora |  | 546974.2779 | 0 | 0 | 76490 | 76490 | 76490 | 76490 | 76490 | 76490 | 76490 | 522.5427 | 524.9475 | 522.9475 | 524.5427 | 522.9475 | 524.9475 | 520.9475 | 524.9475 | 526.591 | 532.2587 | 540.736 | 544.8085 | 554.881 | 556.9535 | 566.2405 | 574.313 | 578.3855 | 584.8628 | 593.745 | 598.2223 | 603.5093
2.2.3 | Ampliação de Elevatórias de esgoto bruto + ER |  | 21 | 0 | 0 | 6 | 3 | 3 | 3 | 5 | 1 | 0 | 0 | 0 | 0 | 0 | 0 | 0 | 0 | 0 | 0 | 0 | 0 | 0 | 0 | 0 | 0 | 0 | 0 | 0 | 0 | 0 | 0
2.2.4 | Estação de Tratamento de Esgoto |  | 289 | 0 | 0 | 99 | 0 | 0 | 95 | 0 | 0 | 95 | 0 | 0 | 0 | 0 | 0 | 0 | 0 | 0 | 0 | 0 | 0 | 0 | 0 | 0 | 0 | 0 | 0 | 0 | 0 | 0 | 0
2.2.5 | Automação e Telemetria |  | 573 | 0 | 0 | 7 | 10 | 13 | 16 | 21 | 22 | 22 | 22 | 22 | 22 | 22 | 22 | 22 | 22 | 22 | 22 | 22 | 22 | 22 | 22 | 22 | 22 | 22 | 22 | 22 | 22 | 22 | 22
2.2.6 | Controle de Qualidade e Monitoriamento |  | 144 | 2 | 2 | 5 | 5 | 5 | 5 | 5 | 5 | 5 | 5 | 5 | 5 | 5 | 5 | 5 | 5 | 5 | 5 | 5 | 5 | 5 | 5 | 5 | 5 | 5 | 5 | 5 | 5 | 5 | 5
2.2.7 | Sistemas individuais |  |  | 0 | 0 | 0 | 474 | 486 | 500 | 265 | 272 | 278 | 29 | 28 | 29 | 28 | 29 | 28 | 29 | 28 | 29 | 29 | 30 | 30 | 30 | 30 | 30 | 32 | 31 | 31 | 33 | 32 | 33
2.2.8 | Interceptores |  |  | 0 | 0 | 0 | 4060 | 4060 | 4060 | 4060 | 4060 | 0 | 0 | 0 | 0 | 0 | 0 | 0 | 0 | 0 | 0 | 0 | 0 | 0 | 0 | 0 | 0 | 0 | 0 | 0 | 0 | 0 | 0
3 | ESTUDOS, PROJETOS E PROGRAMAS |  | Total | ANO 1 | ANO 2 | ANO 3 | ANO 4 | ANO 5 | ANO 6 | ANO 7 | ANO 8 | ANO 9 | ANO 10 | ANO 11 | ANO 12 | ANO 13 | ANO 14 | ANO 15 | ANO 16 | ANO 17 | ANO 18 | ANO 19 | ANO 20 | ANO 21 | ANO 22 | ANO 23 | ANO 24 | ANO 25 | ANO 26 | ANO 27 | ANO 28 | ANO 29 | ANO 30
3.1 | Estudos e Projetos |  | 0
3.1.1 | Projetos Ténicos de Engenharia (ano 1 e ano 2) + Ressarcimento Estudo |  | 1 | ANO 1: 50%; ANO 2: 50%
3.1.2 | Licenças Ambientais e Outorgas |  | 14 | ANO 2: 2; ANO 5: 2; ANO 10: 2; ANO 15: 2; ANO 20: 2; ANO 25: 2; ANO 30: 2
3.2 | Programas |  | 0
3.2.1 | Programas Socio-Ambientais |  | 30 | bar: ANO 1 to ANO 30
3.2.2 | Recuperação Ambiental |  | 30 | bar: ANO 1 to ANO 30

## Preços Unitários
CUSTOS UNITÁRIOS PARA OBRAS LINEARES E LOCALIZADAS
|  |  | PREÇO UNITÁRIO | BASE ESTUDO | FATOR DE CORREÇÃO
ITEM | UNIDADE |  |  | VALOR UNITÁRIO | 5.37%
CAPTAÇÃO DE ÁGUA BRUTA - SUPERFICIAL |  |  | PREÇO UNITÁRIO (R$/L/S) | VALOR UNITÁRIO | FATOR DE CORREÇÃO
CAPTAÇÃO SUPERFICIAL ATÉ 5 L/S | UN. |  | 12644.4 | 60000 | 63222
CAPTAÇÃO SUPERFICIAL DE 5 A 10 L/S | UN. |  | 12117.6554 | 115001 | 121176.5537
CAPTAÇÃO SUPERFICIAL DE 10 A 20 L/S | UN. |  | 11590.7 | 220000 | 231814
CAPTAÇÃO SUPERFICIAL DE 20 A 80 L/S | UN. |  | 10537 | 800000 | 842960
CAPTAÇÃO SUPERFICIAL DE 80 A 200 L/S | UN. |  | 10000 | 2000000 | 2107400
CAPTAÇÃO SUPERFICIAL DE 200 A 500 L/S | UN. |  | 10000 | 5000000 | 5268500
CAPTAÇÃO SUPERFICIAL DE 500 A 1000 L/S | UN. |  | 10000 | 10000000 | 10537000
CAPTAÇÃO DE ÁGUA BRUTA - SUBTERRÂNEA |  |  | PREÇO UNITÁRIO (R$/L/S) | VALOR UNITÁRIO | FATOR DE CORREÇÃO
CAPTAÇÃO - POÇO ATÉ 5 L/S | UN. |  | 8429.6 | 40000 | 42148
CAPTAÇÃO - POÇO DE 5 A 10 L/S | UN. |  | 8429.6 | 80000 | 84296
CAPTAÇÃO - POÇO DE 10 A 20 L/S | UN. |  | 6322.2 | 120000 | 126444
REFORMA DE POÇO (15%) DO VALOR TOTAL
ESTAÇÃO DE TRATAMENTO DE ÁGUA |  |  | PREÇO UNITÁRIO (R$/L/S)
ETA CONVENCIONAL COMPACTA - ATÉ 5 L/S | L/S |  | 65000
ETA CONVENCIONAL COMPACTA DE 5 A 10 L/S | L/S |  | 55000
ETA CONVENCIONAL COMPACTA DE 10 A 20 L/S | L/S |  | 45000
ETA CONVENCIONAL COMPACTA DE 20 A 100 L/S | L/S |  | 52000
ETA CONVENCIONAL DE 100 A 500 L/S | L/S |  | 25000
ETA CONVENCIONAL ACIMA DE 500 L/S | L/S |  | 17000
ELEVATÓRIA DE ÁGUA BRUTA E TRATADA |  |  | CUSTO UNITÁRIO (R$ / un.)
EEAB / EEAT - ATÉ 5 L/S | UN. |  | 115000
EEAB / EEAT - DE 5 A 30 L/S | UN. |  | 325000
EEAB / EEAT DE 30 A 80 L/S | UN. |  | 575000
EEAB / EEAT - DE 80 A 150 L/S | UN. |  | 840000
EEAB / EEAT - DE 150 A 500 L/S | UN. |  | 2080000
EEAB / EEAT - ACIMA DE 500 L/S | UN. |  | 9000000
RESERVATÓRIO - AÇO VITRIFICADO COM BASE |  |  | CUSTO UNITÁRIO (R$ / m³)
1000 | M3 |  | 1352
2000 | M3 |  | 2100
3000 | M3 |  | 937.5
4000 | M3 |  | 828
6000 | M3 |  | 624
10000 | M3 |  | 462.875
RESERVATÓRIO - CONCRETO ARMADO |  |  | CUSTO (R$)
100 | M3 |  | 149233.995
200 | M3 |  | 298467.99
300 | M3 |  | 385050.91
500 | M3 |  | 641751.517
1300 | M3 |  | 1508468.81
3000 | M3 |  | 2633427.85
5000 | M3 |  | 4729735.57
6000 | M3 |  | 12334545.19
RESERVATÓRIO - AÇO CARBONO |  |  | CUSTO (R$)
15 | M3 |  | 56166.03
30 | M3 |  | 176297.74
50 | M3 |  | 208276.73
75 | M3 |  | 176725.19
100 | M3 |  | 122425.57
150 | M3 |  | 274809.71
200 | M3 |  | 215068.9
200 | M3 |  | 256652.68
300 | M3 |  | 341224.61
500 | M3 |  | 701682.38
1000 | M3 |  | 1164349
1500 | M3 |  | 1232890.94
2200 | M3 |  | 1908240.2
2500 | M3 |  | 1582412.02
RESERVATÓRIO - PRFV FIBRA |  |  | CUSTO (R$)
10 | M3 |  | 13475.74
15 | M3 |  | 11929.61
20 | M3 |  | 25379.37
25 | M3 |  | 24658.85
50 | M3 |  | 216609.93
100 | M3 |  | 384120.36
150 | M3 |  | 558337.03
REDE DE DISTRIBUIÇÃO E LIGAÇÕES |  |  | CUSTO UNITÁRIO
IMPLANTAÇÃO DE NOVAS LIGAÇÕES | UN. |  | 700
IMPLANTAÇÃO DE NOVOS HIDRÔMETROS | UN. |  | 150
SUBSTITUIÇÃO DE HIDRÔMETROS | UN. |  | 135
SUBSTITUIÇÃO DA REDE DE DISTRIBUIÇÃO (DIÂMETROS DIVERSOS) | M |  | 195
REDE DE DISTRIBUIÇÃO PVC DN 50mm, FORNECIMENTO E COLOCAÇÃO | M |  | 252.3807
REDE DE DISTRIBUIÇÃO PVC DN 75mm, FORNECIMENTO E COLOCAÇÃO | M |  | 266.9032
REDE DE DISTRIBUIÇÃO PVC DN 100mm, FORNECIMENTO E COLOCAÇÃO | M |  | 285.5882
REDE DE DISTRIBUIÇÃO PVC DN 150mm, FORNECIMENTO E COLOCAÇÃO | M |  | 313.3382
REDE DE DISTRIBUIÇÃO PVC DN 200mm, FORNECIMENTO E COLOCAÇÃO | M |  | 394.1092
ADUTORA DN 300mm EM TUBULAÇAO DEFOFO, FORNECIMENTO E COLOCAÇÃO | M |  | 755
ADUTORA DN 400mm EM TUBULAÇAO DEFOFO, FORNECIMENTO E COLOCAÇÃO | M |  | 890
ADUTORA DN 500mm EM TUBULAÇAO DEFOFO, FORNECIMENTO E COLOCAÇÃO | M |  | 2447.9057
ADUTORA DN 600mm EM FERRO FUNDIDO, FORNECIMENTO E COLOCAÇÃO | M |  | 2710
ADUTORA DN 700mm EM FERRO FUNDIDO, FORNECIMENTO E COLOCAÇÃO | M |  | 2835
ADUTORA DN 750mm EM FERRO FUNDIDO, FORNECIMENTO E COLOCAÇÃO | M |  | 2979.7262
ADUTORA DN 800mm EM FERRO FUNDIDO, FORNECIMENTO E COLOCAÇÃO | M |  | 3125
ADUTORA DN 900mm EM FERRO FUNDIDO, FORNECIMENTO E COLOCAÇÃO | M |  | 3250
ADUTORA DN 1000mm EM FERRO FUNDIDO, FORNECIMENTO E COLOCAÇÃO | M |  | 4275.3967
ADUTORA DN 1200mm EM FERRO FUNDIDO, FORNECIMENTO E COLOCAÇÃO | M |  | 4931.5805
ADUTORA DN 1500mm EM FERRO FUNDIDO, FORNECIMENTO E COLOCAÇÃO | M |  | 5587.7643
ADUTORA DN 1750mm EM FERRO FUNDIDO, FORNECIMENTO E COLOCAÇÃO | M |  | 6621.1481
ADUTORA DN 2000mm EM FERRO FUNDIDO, FORNECIMENTO E COLOCAÇÃO | M |  | 7654.5319
Unidade de tratamento de lodo da ETA |  |  | L/s
UNIDADE DE TRATAMENTO DE LODO - ACIMA 50 L/S | L/S |  | 25000
UNIDADE DE TRATAMENTO DE LODO - ATÉ 50 L/S | L/S |  | 22000
ESTAÇÃO ELEVATÓRIA DE ESGOTO |  |  | CUSTO UNITÁRIO R$ / un.
EEEB - ATÉ 10 L/S | L/S |  | 217500
EEEB DE 10 A 35 L/S | L/S |  | 637500
EEEB DE 10 A 20 L/S | L/S |  | 695000
EEEB DE 20 A 100 L/S | L/S |  | 1050000
EEEB DE 100 A 200 L/S | L/S |  | 4200000
REDE COLETORA E LIGAÇÕES |  |  | CUSTO UNITÁRIO
IMPLANTAÇÃO DE NOVAS LIGAÇÕES | UN. |  | 1030
SUBSTITUIÇÃO DA REDE COLETORA (DIÂMETROS DIVERSOS) | M | 8.792% | 485
EXTENSÃO DE REDE COLETORA DE ESGOTO EM PVC DN 150mm, FORNECIMENTO E COLOCAÇÃO | M |  | 485
EXTENSÃO DE REDE COLETORA DE ESGOTO EM PVC DN 200mm, FORNECIMENTO E COLOCAÇÃO | M |  | 523.8106
EXTENSÃO DE REDE COLETORA DE ESGOTO EM PVC DN 250mm, FORNECIMENTO E COLOCAÇÃO | M |  | 591.2925
EXTENSÃO DE REDE COLETORA DE ESGOTO EM PVC DN 300mm, FORNECIMENTO E COLOCAÇÃO | M |  | 710.0188
EXTENSÃO DE REDE COLETORA DE ESGOTO EM PVC DN 350mm, FORNECIMENTO E COLOCAÇÃO | M |  | 695.2069
EXTENSÃO DE REDE COLETORA DE ESGOTO EM PVC DN 400mm, FORNECIMENTO E COLOCAÇÃO | M |  | 1250
EXTENSÃO DE REDE COLETORA DE ESGOTO EM PVC DN 450mm, FORNECIMENTO E COLOCAÇÃO | M |  | 1420
EXTENSÃO DE REDE COLETORA DE ESGOTO EM PVC DN 600mm, FORNECIMENTO E COLOCAÇÃO | M |  | 1540
EXTENSÃO DE REDE COLETORA DE ESGOTO EM PVC DN 750mm, FORNECIMENTO E COLOCAÇÃO | M |  | 1610
Sistema individual de tratamento de esgoto sanitário (instalado) |  |  | Unitário
1 | un. |  | 5900
Q ETEs (l/s) |  |  | Unitário
1 | L/S |  | 320000
Outros Investimentos
Projetos Ténicos de Engenharia (ano 1 e ano 2) - 1,0% | 5000995.38 |  | 0
Automação e telemetria | 3600 | Locação
SETORIZAÇÃO | 241889
Programas Socio-Ambientais | 60000
Recuperação Ambiental - 0,1% | 0.001
Controle e Monitoramento | 40000 | Unidade
Licencas Ambientais e Outorgas | 20000
RECUPERAÇÃO SISTEMÁTICA DE ATIVOS OPERACIONAIS | 3.5%

## Investimento
CRONOGRAMA FÍSICO-FINANCEIRO DE INVESTIMENTOS
CRONOGRAMA FÍSICO-FINANCEIRO DE INVESTIMENTOS - TOTAL (SEDE + DISTRITOS) |  | Total | 1 | 2 | 3 | 4 | 5 | 6 | 7 | 8 | 9 | 10 | 11 | 12 | 13 | 14 | 15 | 16 | 17 | 18 | 19 | 20 | 21 | 22 | 23 | 24 | 25 | 26 | 27 | 28 | 29 | 30 | 31 | 32 | 33 | 34 | 35
INVESTIMENTO ANUAL TOTAL |  | 578775588.1403 | 9108799.0353 | 8671659.295 | 87631913.355 | 61103204.38 | 59957174.64 | 93976055.175 | 56355816.505 | 57576149.625 | 79777476.835 | 4916440.7 | 4899337.34 | 2740582.51 | 2734416.515 | 2739203.89 | 2776440.975 | 2738521.825 | 2734931.945 | 2747928.94 | 2758668.1 | 2818905.955 | 2792069.085 | 2804770.605 | 2816304.645 | 2832750.795 | 2898359.765 | 2862853.235 | 4221274.175 | 2903925.105 | 2909276.59 | 2970376.6 | #REF! | #REF! | #REF! | #REF! | #REF!
1 | SISTEMA DE ABASTECIMENTO DE ÁGUA | 87937084.4903 | 6465501.3453 | 5628361.605 | 12195088.605 | 5218020.605 | 3754221.915 | 6057401.4 | 3567654.915 | 3595734.915 | 3623814.915 | 3651894.915 | 3679071.78 | 1514766.78 | 1514766.78 | 1514042.28 | 1515521.295 | 1514776.095 | 1514012.265 | 1517664.78 | 1521386.64 | 1525164.39 | 1530390.105 | 1533451.635 | 1538707.365 | 1543942.395 | 1548461.205 | 1552226.535 | 2901503.25 | 1562002.11 | 1565766.405 | 1571765.265
2 | SISTEMA DE ESGOTAMENTO SANITÁRIO | 483397508.27 | 82800 | 82800 | 75376824.75 | 55825183.775 | 56102952.725 | 87858653.775 | 52728161.59 | 53920414.71 | 76093661.92 | 1164545.785 | 1160265.56 | 1165815.73 | 1159649.735 | 1165161.61 | 1160919.68 | 1163745.73 | 1160919.68 | 1170264.16 | 1177281.46 | 1193741.565 | 1201678.98 | 1211318.97 | 1217597.28 | 1228808.4 | 1249898.56 | 1250626.7 | 1259770.925 | 1281922.995 | 1283510.185 | 1298611.335 | #REF! | #REF! | #REF! | #REF! | #REF!
3 | ESTUDOS, PROJETOS E PROGRAMAS | 7440995.38 | 2560497.69 | 2960497.69 | 60000 | 60000 | 100000 | 60000 | 60000 | 60000 | 60000 | 100000 | 60000 | 60000 | 60000 | 60000 | 100000 | 60000 | 60000 | 60000 | 60000 | 100000 | 60000 | 60000 | 60000 | 60000 | 100000 | 60000 | 60000 | 60000 | 60000 | 100000 |  | 0 | 0 | 0 | 0
CRONOGRAMA FÍSICO-FINANCEIRO DE DESEMBOLSOS
CRONOGRAMA FÍSICO-FINANCEIRO DE INVESTIMENTOS - (SEDE + DISTRITOS)
1 | SISTEMA DE ABASTECIMENTO DE ÁGUA | Total | ANO 1 | ANO 2 | ANO 3 | ANO 4 | ANO 5 | ANO 6 | ANO 7 | ANO 8 | ANO 9 | ANO 10 | ANO 11 | ANO 12 | ANO 13 | ANO 14 | ANO 15 | ANO 16 | ANO 17 | ANO 18 | ANO 19 | ANO 20 | ANO 21 | ANO 22 | ANO 23 | ANO 24 | ANO 25 | ANO 26 | ANO 27 | ANO 28 | ANO 29 | ANO 30
|  | 87937084.4903 | 6465501.3453 | 5628361.605 | 12195088.605 | 5218020.605 | 3754221.915 | 6057401.4 | 3567654.915 | 3595734.915 | 3623814.915 | 3651894.915 | 3679071.78 | 1514766.78 | 1514766.78 | 1514042.28 | 1515521.295 | 1514776.095 | 1514012.265 | 1517664.78 | 1521386.64 | 1525164.39 | 1530390.105 | 1533451.635 | 1538707.365 | 1543942.395 | 1548461.205 | 1552226.535 | 2901503.25 | 1562002.11 | 1565766.405 | 1571765.265
1.1 | 1. MELHORIAS NO SISTEMA DE ÁGUA | 56325568.4903 | 5931132.3453 | 3642658.605 | 3902185.605 | 3217917.605 | 3198252.915 | 3057761.4 | 3000885.915 | 3028965.915 | 3057045.915 | 3085125.915 | 3113363.78 | 949058.78 | 949058.78 | 949034.28 | 949084.295 | 949059.095 | 949033.265 | 949156.78 | 949282.64 | 949410.39 | 949587.105 | 949690.635 | 949868.365 | 950045.395 | 950198.205 | 950325.535 | 995953.25 | 950656.11 | 950783.405 | 950986.265
1.1.1 | Substituição de Hidrômetros ( 20% anos 1 a 30) | 27877770 | 929259 | 929259 | 929259 | 929259 | 929259 | 929259 | 929259 | 929259 | 929259 | 929259 | 929259 | 929259 | 929259 | 929259 | 929259 | 929259 | 929259 | 929259 | 929259 | 929259 | 929259 | 929259 | 929259 | 929259 | 929259 | 929259 | 929259 | 929259 | 929259 | 929259
1.1.2 | Substituição de Ligações de água (2% anos 2 e 3) | 984200 | 0 | 488600 | 495600 | 0 | 0 | 0 | 0 | 0 | 0 | 0 | 0 | 0 | 0 | 0 | 0 | 0 | 0 | 0 | 0 | 0 | 0 | 0 | 0 | 0 | 0 | 0 | 0 | 0 | 0 | 0 | #REF! | #REF!
1.1.3 | Substituição de Padrão de Ligação de água (1% ao ano, anos 1 a 5) | 1238300 | 240800 | 244300 | 247800 | 251300 | 254100 | 0 | 0 | 0 | 0 | 0 | 0 | 0 | 0 | 0 | 0 | 0 | 0 | 0 | 0 | 0 | 0 | 0 | 0 | 0 | 0 | 0 | 0 | 0 | 0 | 0 | #REF! | #REF! | #REF! | #REF! | #REF!
1.1.4 | Substituição de Redes de água (2% ao ano. Anos 2 a 11) | 20376525 | 0 | 1911000 | 1939275 | 1967355 | 1995435 | 2023515 | 2051790 | 2079870 | 2107950 | 2136030 | 2164305 | 0 | 0 | 0 | 0 | 0 | 0 | 0 | 0 | 0 | 0 | 0 | 0 | 0 | 0 | 0 | 0 | 0 | 0 | 0 | #REF! | #REF! | #REF! | #REF! | #REF!
1.1.5 | Melhorias imediatas em captações de água bruta | 726793.6215 | 726793.6215 |  | 0 | 0 | 0 | 0 | 0 | 0 | 0 | 0 | 0 | 0 | 0 | 0 | 0 | 0 | 0 | 0 | 0 | 0 | 0 | 0 | 0 | 0 | 0 | 0 | 0 | 0 | 0 | 0 | #REF! | #REF! | #REF! | #REF! | #REF!
1.1.6 | Melhorias em Dispositivos de Proteção | 109739.5093 | ANO 1: 109739.5093 | #REF! | #REF! | #REF! | #REF! | #REF!
1.1.7 | Melhorias Imediatas em ETAs | 1228500 | ANO 1: 1228500 | #REF! | #REF! | #REF! | #REF! | #REF!
1.1.8 | Melhorias imediatas em Booster e Elevatórias | 1500400 | ANO 1: 1500400 | #REF! | #REF! | #REF! | #REF! | #REF!
1.1.9 | Melhorias imediatas em Reservatórios (Reforma) | 1016567.2849 | 1016567.2849 |  | 0 | 0 | 0 | 0 | 0 | 0 | 0 | 0 | 0 | 0 | 0 | 0 | 0 | 0 | 0 | 0 | 0 | 0 | 0 | 0 | 0 | 0 | 0 | 0 | 0 | 0 | 0 | 0 | #REF! | #REF! | #REF! | #REF! | #REF!
1.1.10 | RECUPERAÇÃO SISTEMÁTICA DE ATIVOS OPERACIONAIS DO SISTEMA DE ABASTECIMENTO DE ÁGUA | 1266773.0746 | 179072.9296 | 69499.605 | 290251.605 | 70003.605 | 19458.915 | 104987.4 | 19836.915 | 19836.915 | 19836.915 | 19836.915 | 19799.78 | 19799.78 | 19799.78 | 19775.28 | 19825.295 | 19800.095 | 19774.265 | 19897.78 | 20023.64 | 20151.39 | 20328.105 | 20431.635 | 20609.365 | 20786.395 | 20939.205 | 21066.535 | 66694.25 | 21397.11 | 21524.405 | 21727.265
1.2 | 2. AMPLIAÇÃO DOS SERVIÇOS DE ABASTECIMENTO DE ÁGUA | 31611516 | 534369 | 1985703 | 8292903 | 2000103 | 555969 | 2999640 | 566769 | 566769 | 566769 | 566769 | 565708 | 565708 | 565708 | 565008 | 566437 | 565717 | 564979 | 568508 | 572104 | 575754 | 580803 | 583761 | 588839 | 593897 | 598263 | 601901 | 1905550 | 611346 | 614983 | 620779 | #REF! | #REF! | #REF! | #REF! | #REF!
1.2.1 | Regularização de Vazão (Reservatório de água bruta) (m3) | 0
1.2.2 | Ampliação de captações de água | 0
1.2.3 | Ampliação das Ligações de água | 10450300 | 336700 | 336700 | 336700 | 336700 | 336700 | 336000 | 336700 | 336700 | 336700 | 336700 | 336700 | 336700 | 336700 | 336000 | 337400 | 336700 | 336000 | 339500 | 343000 | 346500 | 351400 | 354200 | 359100 | 364000 | 368200 | 371700 | 375200 | 380800 | 384300 | 389900 | 10450300 | #REF! | #REF! | #REF! | #REF!
1.2.4 | Ampliação de Redes de abastecimento | 412414 | 14069 | 14069 | 14069 | 14069 | 14069 | 14040 | 14069 | 14069 | 14069 | 14069 | 13008 | 13008 | 13008 | 13008 | 13037 | 13017 | 12979 | 13008 | 13104 | 13254 | 13403 | 13561 | 13739 | 13897 | 14063 | 14201 | 14350 | 14546 | 14683 | 14879
1.2.5 | Ampliação de Reservatórios de distribuição | 8733600 | 0 | 0 | 6300000 | 0 | 0 | 2433600 | 0 | 0 | 0 | 0 | 0 | 0 | 0 | 0 | 0 | 0 | 0 | 0 | 0 | 0 | 0 | 0 | 0 | 0 | 0 | 0 | 0 | 0 | 0 | 0 |  | #REF! | #REF! | #REF! | #REF!
1.2.6 | Ampliação de Produção (L/s) | 1300000 | 0 | 0 | 0 | 0 | 0 | 0 | 0 | 0 | 0 | 0 | 0 | 0 | 0 | 0 | 0 | 0 | 0 | 0 | 0 | 0 | 0 | 0 | 0 | 0 | 0 | 0 | 1300000 | 0 | 0 | 0 |  | #REF! | #REF! | #REF! | #REF!
1.2.7 | Automação e Telemetria | 6361200 | 183600 | 183600 | 190800 | 198000 | 205200 | 216000 | 216000 | 216000 | 216000 | 216000 | 216000 | 216000 | 216000 | 216000 | 216000 | 216000 | 216000 | 216000 | 216000 | 216000 | 216000 | 216000 | 216000 | 216000 | 216000 | 216000 | 216000 | 216000 | 216000 | 216000 | #REF! | #REF! | #REF! | #REF! | #REF!
1.2.8 | Setorização (18 setores) Ano 2 e Ano 4 | 4354002 | 0 | 1451334 | 1451334 | 1451334 | 0 | 0 | 0 | 0 | 0 | 0 | 0 | 0 | 0 | 0 | 0 | 0 | 0 | 0 | 0 | 0 | 0 | 0 | 0 | 0 | 0 | 0 | 0 | 0 | 0 | 0 | #REF! | #REF! | #REF! | #REF! | #REF!
2 | SISTEMA DE ESGOTAMENTO SANITÁRIO | Total | ANO 1 | ANO 2 | ANO 3 | ANO 4 | ANO 5 | ANO 6 | ANO 7 | ANO 8 | ANO 9 | ANO 10 | ANO 11 | ANO 12 | ANO 13 | ANO 14 | ANO 15 | ANO 16 | ANO 17 | ANO 18 | ANO 19 | ANO 20 | ANO 21 | ANO 22 | ANO 23 | ANO 24 | ANO 25 | ANO 26 | ANO 27 | ANO 28 | ANO 29 | ANO 30
|  | 483397508.27 | 82800 | 82800 | 75376824.75 | 55825183.775 | 56102952.725 | 87858653.775 | 52728161.59 | 53920414.71 | 76093661.92 | 1164545.785 | 1160265.56 | 1165815.73 | 1159649.735 | 1165161.61 | 1160919.68 | 1163745.73 | 1160919.68 | 1170264.16 | 1177281.46 | 1193741.565 | 1201678.98 | 1211318.97 | 1217597.28 | 1228808.4 | 1249898.56 | 1250626.7 | 1259770.925 | 1281922.995 | 1283510.185 | 1298611.335 |  |  | #REF! | #REF! | #REF!
2.1 | 1. MELHORIAS NO SISTEMA DE ESGOTO | 14909486.27 | 2800 | 2800 | 2548974.75 | 1621618.775 | 1628617.725 | 2699688.775 | 1558587.59 | 1597508.71 | 2517749.92 | 33594.785 | 33649.56 | 33637.73 | 33628.735 | 33615.61 | 33671.68 | 33567.73 | 33671.68 | 33788.16 | 34025.46 | 34382.565 | 34650.98 | 34976.97 | 35189.28 | 35568.4 | 35882.56 | 36106.7 | 36415.925 | 36765.995 | 37019.185 | 37330.335 | #REF! | #REF! | #REF! | #REF! | #REF!
2.1.1 | Substituição de Ligações de esgoto (5% anos 1 e 2 e 2% anos 3 em diante) | 0 | 0 | 0 | 0 | 0 | 0 | 0 | 0 | 0 | 0 | 0 | 0 | 0 | 0 | 0 | 0 | 0 | 0 | 0 | 0 | 0 | 0 | 0 | 0 | 0 | 0 | 0 | 0 | 0 | 0 | 0 | #REF! | #REF! | #REF! | #REF! | #REF!
2.1.2 | Substituição de Redes de esgoto (2% do ano 1 a 5 e 0,5% ao ano após ano 5) | 0 | 0 | 0 | 0 | 0 | 0 | 0 | 0 | 0 | 0 | 0 | 0 | 0 | 0 | 0 | 0 | 0 | 0 | 0 | 0 | 0 | 0 | 0 | 0 | 0 | 0 | 0 | 0 | 0 | 0 | 0 | #REF! | #REF! | #REF! | #REF! | #REF!
2.1.3 | Recuperção de Interceptores | 0 |  | 0 | 0 | 0 | 0 | 0 | 0 | 0 | 0 | 0 | 0 | 0 | 0 | 0 | 0 | 0 | 0 | 0 | 0 | 0 | 0 | 0 | 0 | 0 | 0 | 0 | 0 | 0 | 0 | 0
2.1.4 | Recuperação de EEE (% SOBRE CAPEX) | 0 |  | 0 | 0 | 0 | 0 | 0 | 0 | 0 | 0 | 0 | 0 | 0 | 0 | 0 | 0 | 0 | 0 | 0 | 0 | 0 | 0 | 0 | 0 | 0 | 0 | 0 | 0 | 0 | 0 | 0 | #REF! | #REF! | #REF! | #REF! | #REF!
2.1.5 | Melhorias em ETEs (% SOBRE CAPEX) | 0 |  | 0 | 0 | 0 | 0 | 0 | 0 | 0 | 0 | 0 | 0 | 0 | 0 | 0 | 0 | 0 | 0 | 0 | 0 | 0 | 0 | 0 | 0 | 0 | 0 | 0 | 0 | 0 | 0 | 0 | #REF! | #REF! | #REF! | #REF! | #REF!
2.1.6 | RECUPERAÇÃO SISTEMÁTICA DE ATIVOS OPERACIONAIS DO SISTEMA DE ESGOTAMENTO SANITÁRIO | 14909486.27 | 2800 | 2800 | 2548974.75 | 1621618.775 | 1628617.725 | 2699688.775 | 1558587.59 | 1597508.71 | 2517749.92 | 33594.785 | 33649.56 | 33637.73 | 33628.735 | 33615.61 | 33671.68 | 33567.73 | 33671.68 | 33788.16 | 34025.46 | 34382.565 | 34650.98 | 34976.97 | 35189.28 | 35568.4 | 35882.56 | 36106.7 | 36415.925 | 36765.995 | 37019.185 | 37330.335
2.2 | AMPLIAÇÃO DOS SERVIÇOS DE ESGOTAMENTO SANITÁRIO | 468488022 | 80000 | 80000 | 72827850 | 54203565 | 54474335 | 85158965 | 51169574 | 52322906 | 73575912 | 1130951 | 1126616 | 1132178 | 1126021 | 1131546 | 1127248 | 1130178 | 1127248 | 1136476 | 1143256 | 1159359 | 1167028 | 1176342 | 1182408 | 1193240 | 1214016 | 1214520 | 1223355 | 1245157 | 1246491 | 1261281 | #REF! | #REF! | #REF! | #REF! | #REF!
2.2.1 | Ampliação das Ligações de esgoto (100% das ligações) | 43449996 | 0 | 0 | 0 | 7085815 | 7274985 | 7466215 | 3970324 | 4066256 | 4158862 | 427218 | 427616 | 428248 | 427218 | 427616 | 428248 | 427218 | 428248 | 430779 | 434811 | 440902 | 446596 | 451025 | 456086 | 462413 | 467474 | 471903 | 477597 | 483291 | 488353 | 494679 |  | #REF! | #REF! | #REF! | #REF!
2.2.2 | Ampliação de rede de coletora | 265282526 | 0 | 0 | 37097650 | 37097650 | 37097650 | 37097650 | 37097650 | 37097650 | 37097650 | 253433 | 254600 | 253630 | 254403 | 253630 | 254600 | 252660 | 254600 | 255397 | 258145 | 262257 | 264232 | 269117 | 270122 | 274627 | 278542 | 280517 | 283658 | 287966 | 290138 | 292702
2.2.3 | Ampliação de Elevatórias de esgoto bruto + ER | 16950000 | 0 | 0 | 3825000 | 1912500 | 1912500 | 1912500 | 3187500 | 4200000 | 0 | 0 | 0 | 0 | 0 | 0 | 0 | 0 | 0 | 0 | 0 | 0 | 0 | 0 | 0 | 0 | 0 | 0 | 0 | 0 | 0 | 0
2.2.4 | Estação de Tratamento (Nova ETE) | 92480000 |  |  | 31680000 | 0 | 0 | 30400000 | 0 | 0 | 30400000 | 0 | 0 | 0 | 0 | 0 | 0 | 0 | 0 | 0 | 0 | 0 | 0 | 0 | 0 | 0 | 0 | 0 | 0 | 0 | 0 | 0 | #REF! | #REF! | #REF! | #REF! | #REF!
2.2.5 | Automação e Telemetria | 2062800 | 0 | 0 | 25200 | 36000 | 46800 | 57600 | 75600 | 79200 | 79200 | 79200 | 79200 | 79200 | 79200 | 79200 | 79200 | 79200 | 79200 | 79200 | 79200 | 79200 | 79200 | 79200 | 79200 | 79200 | 79200 | 79200 | 79200 | 79200 | 79200 | 79200 | #REF! | #REF! | #REF! | #REF! | #REF!
2.2.6 | Controle de Qualidade e Monitoriamento | 5760000 | 80000 | 80000 | 200000 | 200000 | 200000 | 200000 | 200000 | 200000 | 200000 | 200000 | 200000 | 200000 | 200000 | 200000 | 200000 | 200000 | 200000 | 200000 | 200000 | 200000 | 200000 | 200000 | 200000 | 200000 | 200000 | 200000 | 200000 | 200000 | 200000 | 200000 |  | #REF! | #REF! | #REF! | #REF!
2.2.7 | Sistemas Individuais | 17127700 | 0 | 0 | 0 | 2796600 | 2867400 | 2950000 | 1563500 | 1604800 | 1640200 | 171100 | 165200 | 171100 | 165200 | 171100 | 165200 | 171100 | 165200 | 171100 | 171100 | 177000 | 177000 | 177000 | 177000 | 177000 | 188800 | 182900 | 182900 | 194700 | 188800 | 194700
2.2.8 | Interceptores | 25375000 | 0 | 0 | 0 | 5075000 | 5075000 | 5075000 | 5075000 | 5075000 | 0 | 0 | 0 | 0 | 0 | 0 | 0 | 0 | 0 | 0 | 0 | 0 | 0 | 0 | 0 | 0 | 0 | 0 | 0 | 0 | 0 | 0
3 | ESTUDOS, PROJETOS E PROGRAMAS | Total | ANO 1 | ANO 2 | ANO 3 | ANO 4 | ANO 5 | ANO 6 | ANO 7 | ANO 8 | ANO 9 | ANO 10 | ANO 11 | ANO 12 | ANO 13 | ANO 14 | ANO 15 | ANO 16 | ANO 17 | ANO 18 | ANO 19 | ANO 20 | ANO 21 | ANO 22 | ANO 23 | ANO 24 | ANO 25 | ANO 26 | ANO 27 | ANO 28 | ANO 29 | ANO 30
|  | 7440995.38 | 2560497.69 | 2960497.69 | 60000 | 60000 | 100000 | 60000 | 60000 | 60000 | 60000 | 100000 | 60000 | 60000 | 60000 | 60000 | 100000 | 60000 | 60000 | 60000 | 60000 | 100000 | 60000 | 60000 | 60000 | 60000 | 100000 | 60000 | 60000 | 60000 | 60000 | 100000
3.1 | Estudos e Projetos | 5640995.38 | 2500497.69 | 2900497.69 | 0 | 0 | 40000 | 0 | 0 | 0 | 0 | 40000 | 0 | 0 | 0 | 0 | 40000 | 0 | 0 | 0 | 0 | 40000 | 0 | 0 | 0 | 0 | 40000 | 0 | 0 | 0 | 0 | 40000
3.1.1 | Projetos Ténicos de Engenharia (ano 1 e ano 2) | 5000995.38 | 2500497.69 | 2500497.69 | 0 | 0 | 0 | 0 | 0 | 0 | 0 | 0 | 0 | 0 | 0 | 0 | 0 | 0 | 0 | 0 | 0 | 0 | 0 | 0 | 0 | 0 | 0 | 0 | 0 | 0 | 0 | 0
3.1.2 | Licenças Ambientais e Outorgas | 640000 | 0 | 400000 | 0 | 0 | 40000 | 0 | 0 | 0 | 0 | 40000 | 0 | 0 | 0 | 0 | 40000 | 0 | 0 | 0 | 0 | 40000 | 0 | 0 | 0 | 0 | 40000 | 0 | 0 | 0 | 0 | 40000
3.2 | Programas | 1800000 | 60000 | 60000 | 60000 | 60000 | 60000 | 60000 | 60000 | 60000 | 60000 | 60000 | 60000 | 60000 | 60000 | 60000 | 60000 | 60000 | 60000 | 60000 | 60000 | 60000 | 60000 | 60000 | 60000 | 60000 | 60000 | 60000 | 60000 | 60000 | 60000 | 60000
3.2.1 | Programas Socio-Ambientais | 1800000 | 60000 | 60000 | 60000 | 60000 | 60000 | 60000 | 60000 | 60000 | 60000 | 60000 | 60000 | 60000 | 60000 | 60000 | 60000 | 60000 | 60000 | 60000 | 60000 | 60000 | 60000 | 60000 | 60000 | 60000 | 60000 | 60000 | 60000 | 60000 | 60000 | 60000 | #REF! | #REF! | #REF! | #REF! | #REF!

## Depreciação
DEPRECIAÇÃO SEDE + DISTRITOS | CHECK = | TRUE | TRUE | TRUE
TOTAL DE DEPRECIAÇÃO POR CATEGORIA DE INVESTIMENTO | Total | 1 | 2 | 3 | 4 | 5 | 6 | 7 | 8 | 9 | 10 | 11 | 12 | 13 | 14 | 15 | 16 | 17 | 18 | 19 | 20 | 21 | 22 | 23 | 24 | 25 | 26 | 27 | 28 | 29 | 30
Depreciação Anual Total dos Investimentos em Edificações | 535032822.7603 | 181181.4115 | 339743.5703 | 3426409.7973 | 5644185.5521 | 7900951.5382 | 11609479.3852 | 13904269.2813 | 16351734.0911 | 19919598.5381 | 20090645.2857 | 20271389.2027 | 20348027.2822 | 20428580.4775 | 20514153.7063 | 20604902.5797 | 20701840.1014 | 20805445.3118 | 20918019.9225 | 21040870.6809 | 21176729.495 | 21327490.5035 | 21496414.0151 | 21687894.7207 | 21909079.2629 | 22171396.0571 | 22487074.9041 | 23221278.6978 | 23761100.7328 | 24573509.5278 | 26219427.1278
Depreciação Anual Total dos Investimentos em Hidrômetros | 27877770 | 0 | 185851.8 | 371703.6 | 557555.4 | 743407.2 | 929259 | 929259 | 929259 | 929259 | 929259 | 929259 | 929259 | 929259 | 929259 | 929259 | 929259 | 929259 | 929259 | 929259 | 929259 | 929259 | 929259 | 929259 | 929259 | 929259 | 929259 | 975721.95 | 1099623.15 | 1378400.85 | 3051067.05
Depreciação Anual Total dos Investimentos em Automação, Telemetria e Eletromecânica | 8424000 | 18360 | 36720 | 58320 | 81720 | 106920 | 134280 | 163440 | 192960 | 222480 | 252000 | 263160 | 274320 | 282240 | 288360 | 292680 | 294840 | 295200 | 295200 | 295200 | 295200 | 295200 | 298480 | 305860 | 318511.4286 | 338191.4286 | 367711.4286 | 411991.4286 | 480871.4286 | 598951.4286 | 864631.4286
Depreciação Anual Total | 571334592.7603 | 199541.4115 | 562315.3703 | 3856433.3973 | 6283460.9521 | 8751278.7382 | 12673018.3852 | 14996968.2813 | 17473953.0911 | 21071337.5381 | 21271904.2857 | 21463808.2027 | 21551606.2822 | 21640079.4775 | 21731772.7063 | 21826841.5797 | 21925939.1014 | 22029904.3118 | 22142478.9225 | 22265329.6809 | 22401188.495 | 22551949.5035 | 22724153.0151 | 22923013.7207 | 23156849.6915 | 23438846.4856 | 23784045.3326 | 24608992.0764 | 25341595.3114 | 26550861.8064 | 30135125.6064
INVESTIMENTOS DEPRECIÁVEIS- EFIDICAÇÕES | Total | 1 | 2 | 3 | 4 | 5 | 6 | 7 | 8 | 9 | 10 | 11 | 12 | 13 | 14 | 15 | 16 | 17 | 18 | 19 | 20 | 21 | 22 | 23 | 24 | 25 | 26 | 27 | 28 | 29 | 30
INVESTIMENTO ANUAL TOTAL | 535032822.7603 | 5435442.3453 | 4598302.605 | 86426654.355 | 59879945.38 | 58675915.64 | 92713196.175 | 55074957.505 | 56291690.625 | 78493017.835 | 3591981.7 | 3614878.34 | 1456123.51 | 1449957.515 | 1454744.89 | 1451981.975 | 1454062.825 | 1450472.945 | 1463469.94 | 1474209.1 | 1494446.955 | 1507610.085 | 1520311.605 | 1531845.645 | 1548291.795 | 1573900.765 | 1578394.235 | 2936815.175 | 1619466.105 | 1624817.59 | 1645917.6
MELHORIAS E AMPLIAÇÃO DOS SERVIÇOS DE ABASTECIMENTO DE ÁGUA | 53698114.4903 | 5352642.3453 | 4515502.605 | 11075029.605 | 4090761.605 | 2619762.915 | 4912142.4 | 2422395.915 | 2450475.915 | 2478555.915 | 2506635.915 | 2533812.78 | 369507.78 | 369507.78 | 368783.28 | 370262.295 | 369517.095 | 368753.265 | 372405.78 | 376127.64 | 379905.39 | 385131.105 | 388192.635 | 393448.365 | 398683.395 | 403202.205 | 406967.535 | 1756244.25 | 416743.11 | 420507.405 | 426506.265
MELHORIAS E AMPLIAÇÃO DOS SERVIÇOS DE ESGOTAMENTO SANITÁRIO | 481334708.27 | 82800 | 82800 | 75351624.75 | 55789183.775 | 56056152.725 | 87801053.775 | 52652561.59 | 53841214.71 | 76014461.92 | 1085345.785 | 1081065.56 | 1086615.73 | 1080449.735 | 1085961.61 | 1081719.68 | 1084545.73 | 1081719.68 | 1091064.16 | 1098081.46 | 1114541.565 | 1122478.98 | 1132118.97 | 1138397.28 | 1149608.4 | 1170698.56 | 1171426.7 | 1180570.925 | 1202722.995 | 1204310.185 | 1219411.335
Prazo de Depreciação dos Investimentos em Edificações e Obras | Total | 1 | 2 | 3 | 4 | 5 | 6 | 7 | 8 | 9 | 10 | 11 | 12 | 13 | 14 | 15 | 16 | 17 | 18 | 19 | 20 | 21 | 22 | 23 | 24 | 25 | 26 | 27 | 28 | 29 | 30
30 | 5435442.3453 | 181181.4115 | 181181.4115 | 181181.4115 | 181181.4115 | 181181.4115 | 181181.4115 | 181181.4115 | 181181.4115 | 181181.4115 | 181181.4115 | 181181.4115 | 181181.4115 | 181181.4115 | 181181.4115 | 181181.4115 | 181181.4115 | 181181.4115 | 181181.4115 | 181181.4115 | 181181.4115 | 181181.4115 | 181181.4115 | 181181.4115 | 181181.4115 | 181181.4115 | 181181.4115 | 181181.4115 | 181181.4115 | 181181.4115 | 181181.4115
29 | 4598302.605 |  | 158562.1588 | 158562.1588 | 158562.1588 | 158562.1588 | 158562.1588 | 158562.1588 | 158562.1588 | 158562.1588 | 158562.1588 | 158562.1588 | 158562.1588 | 158562.1588 | 158562.1588 | 158562.1588 | 158562.1588 | 158562.1588 | 158562.1588 | 158562.1588 | 158562.1588 | 158562.1588 | 158562.1588 | 158562.1588 | 158562.1588 | 158562.1588 | 158562.1588 | 158562.1588 | 158562.1588 | 158562.1588 | 158562.1588
28 | 86426654.355 |  |  | 3086666.227 | 3086666.227 | 3086666.227 | 3086666.227 | 3086666.227 | 3086666.227 | 3086666.227 | 3086666.227 | 3086666.227 | 3086666.227 | 3086666.227 | 3086666.227 | 3086666.227 | 3086666.227 | 3086666.227 | 3086666.227 | 3086666.227 | 3086666.227 | 3086666.227 | 3086666.227 | 3086666.227 | 3086666.227 | 3086666.227 | 3086666.227 | 3086666.227 | 3086666.227 | 3086666.227 | 3086666.227
27 | 59879945.38 |  |  |  | 2217775.7548 | 2217775.7548 | 2217775.7548 | 2217775.7548 | 2217775.7548 | 2217775.7548 | 2217775.7548 | 2217775.7548 | 2217775.7548 | 2217775.7548 | 2217775.7548 | 2217775.7548 | 2217775.7548 | 2217775.7548 | 2217775.7548 | 2217775.7548 | 2217775.7548 | 2217775.7548 | 2217775.7548 | 2217775.7548 | 2217775.7548 | 2217775.7548 | 2217775.7548 | 2217775.7548 | 2217775.7548 | 2217775.7548 | 2217775.7548
26 | 58675915.64 |  |  |  |  | 2256765.9862 | 2256765.9862 | 2256765.9862 | 2256765.9862 | 2256765.9862 | 2256765.9862 | 2256765.9862 | 2256765.9862 | 2256765.9862 | 2256765.9862 | 2256765.9862 | 2256765.9862 | 2256765.9862 | 2256765.9862 | 2256765.9862 | 2256765.9862 | 2256765.9862 | 2256765.9862 | 2256765.9862 | 2256765.9862 | 2256765.9862 | 2256765.9862 | 2256765.9862 | 2256765.9862 | 2256765.9862 | 2256765.9862
25 | 92713196.175 | [5 empty] | 3708527.847 | 3708527.847 | 3708527.847 | 3708527.847 | 3708527.847 | 3708527.847 | 3708527.847 | 3708527.847 | 3708527.847 | 3708527.847 | 3708527.847 | 3708527.847 | 3708527.847 | 3708527.847 | 3708527.847 | 3708527.847 | 3708527.847 | 3708527.847 | 3708527.847 | 3708527.847 | 3708527.847 | 3708527.847 | 3708527.847 | 3708527.847 | 3708527.847
24 | 55074957.505 | [6 empty] | 2294789.896 | 2294789.896 | 2294789.896 | 2294789.896 | 2294789.896 | 2294789.896 | 2294789.896 | 2294789.896 | 2294789.896 | 2294789.896 | 2294789.896 | 2294789.896 | 2294789.896 | 2294789.896 | 2294789.896 | 2294789.896 | 2294789.896 | 2294789.896 | 2294789.896 | 2294789.896 | 2294789.896 | 2294789.896 | 2294789.896 | 2294789.896
23 | 56291690.625 | [7 empty] | 2447464.8098 | 2447464.8098 | 2447464.8098 | 2447464.8098 | 2447464.8098 | 2447464.8098 | 2447464.8098 | 2447464.8098 | 2447464.8098 | 2447464.8098 | 2447464.8098 | 2447464.8098 | 2447464.8098 | 2447464.8098 | 2447464.8098 | 2447464.8098 | 2447464.8098 | 2447464.8098 | 2447464.8098 | 2447464.8098 | 2447464.8098 | 2447464.8098 | 2447464.8098
22 | 78493017.835 | [8 empty] | 3567864.447 | 3567864.447 | 3567864.447 | 3567864.447 | 3567864.447 | 3567864.447 | 3567864.447 | 3567864.447 | 3567864.447 | 3567864.447 | 3567864.447 | 3567864.447 | 3567864.447 | 3567864.447 | 3567864.447 | 3567864.447 | 3567864.447 | 3567864.447 | 3567864.447 | 3567864.447 | 3567864.447 | 3567864.447
21 | 3591981.7 | [9 empty] | 171046.7476 | 171046.7476 | 171046.7476 | 171046.7476 | 171046.7476 | 171046.7476 | 171046.7476 | 171046.7476 | 171046.7476 | 171046.7476 | 171046.7476 | 171046.7476 | 171046.7476 | 171046.7476 | 171046.7476 | 171046.7476 | 171046.7476 | 171046.7476 | 171046.7476 | 171046.7476 | 171046.7476
20 | 3614878.34 | [10 empty] | 180743.917 | 180743.917 | 180743.917 | 180743.917 | 180743.917 | 180743.917 | 180743.917 | 180743.917 | 180743.917 | 180743.917 | 180743.917 | 180743.917 | 180743.917 | 180743.917 | 180743.917 | 180743.917 | 180743.917 | 180743.917 | 180743.917 | 180743.917
19 | 1456123.51 | [11 empty] | 76638.0795 | 76638.0795 | 76638.0795 | 76638.0795 | 76638.0795 | 76638.0795 | 76638.0795 | 76638.0795 | 76638.0795 | 76638.0795 | 76638.0795 | 76638.0795 | 76638.0795 | 76638.0795 | 76638.0795 | 76638.0795 | 76638.0795 | 76638.0795 | 76638.0795
18 | 1449957.515 | [12 empty] | 80553.1953 | 80553.1953 | 80553.1953 | 80553.1953 | 80553.1953 | 80553.1953 | 80553.1953 | 80553.1953 | 80553.1953 | 80553.1953 | 80553.1953 | 80553.1953 | 80553.1953 | 80553.1953 | 80553.1953 | 80553.1953 | 80553.1953 | 80553.1953
17 | 1454744.89 | 14: 85573.2288; 15: 85573.2288; 16: 85573.2288; 17: 85573.2288; 18: 85573.2288; 19: 85573.2288; 20: 85573.2288; 21: 85573.2288; 22: 85573.2288; 23: 85573.2288; 24: 85573.2288; 25: 85573.2288; 26: 85573.2288; 27: 85573.2288; 28: 85573.2288; 29: 85573.2288; 30: 85573.2288
16 | 1451981.975 | 15: 90748.8734; 16: 90748.8734; 17: 90748.8734; 18: 90748.8734; 19: 90748.8734; 20: 90748.8734; 21: 90748.8734; 22: 90748.8734; 23: 90748.8734; 24: 90748.8734; 25: 90748.8734; 26: 90748.8734; 27: 90748.8734; 28: 90748.8734; 29: 90748.8734; 30: 90748.8734
15 | 1454062.825 | 16: 96937.5217; 17: 96937.5217; 18: 96937.5217; 19: 96937.5217; 20: 96937.5217; 21: 96937.5217; 22: 96937.5217; 23: 96937.5217; 24: 96937.5217; 25: 96937.5217; 26: 96937.5217; 27: 96937.5217; 28: 96937.5217; 29: 96937.5217; 30: 96937.5217
14 | 1450472.945 | 17: 103605.2104; 18: 103605.2104; 19: 103605.2104; 20: 103605.2104; 21: 103605.2104; 22: 103605.2104; 23: 103605.2104; 24: 103605.2104; 25: 103605.2104; 26: 103605.2104; 27: 103605.2104; 28: 103605.2104; 29: 103605.2104; 30: 103605.2104
13 | 1463469.94 | 18: 112574.6108; 19: 112574.6108; 20: 112574.6108; 21: 112574.6108; 22: 112574.6108; 23: 112574.6108; 24: 112574.6108; 25: 112574.6108; 26: 112574.6108; 27: 112574.6108; 28: 112574.6108; 29: 112574.6108; 30: 112574.6108
12 | 1474209.1 | 19: 122850.7583; 20: 122850.7583; 21: 122850.7583; 22: 122850.7583; 23: 122850.7583; 24: 122850.7583; 25: 122850.7583; 26: 122850.7583; 27: 122850.7583; 28: 122850.7583; 29: 122850.7583; 30: 122850.7583
11 | 1494446.955 | 20: 135858.8141; 21: 135858.8141; 22: 135858.8141; 23: 135858.8141; 24: 135858.8141; 25: 135858.8141; 26: 135858.8141; 27: 135858.8141; 28: 135858.8141; 29: 135858.8141; 30: 135858.8141
10 | 1507610.085 | 21: 150761.0085; 22: 150761.0085; 23: 150761.0085; 24: 150761.0085; 25: 150761.0085; 26: 150761.0085; 27: 150761.0085; 28: 150761.0085; 29: 150761.0085; 30: 150761.0085
9 | 1520311.605 | 22: 168923.5117; 23: 168923.5117; 24: 168923.5117; 25: 168923.5117; 26: 168923.5117; 27: 168923.5117; 28: 168923.5117; 29: 168923.5117; 30: 168923.5117
8 | 1531845.645 | 23: 191480.7056; 24: 191480.7056; 25: 191480.7056; 26: 191480.7056; 27: 191480.7056; 28: 191480.7056; 29: 191480.7056; 30: 191480.7056
7 | 1548291.795 | 24: 221184.5421; 25: 221184.5421; 26: 221184.5421; 27: 221184.5421; 28: 221184.5421; 29: 221184.5421; 30: 221184.5421
6 | 1573900.765 | 25: 262316.7942; 26: 262316.7942; 27: 262316.7942; 28: 262316.7942; 29: 262316.7942; 30: 262316.7942
5 | 1578394.235 | 26: 315678.847; 27: 315678.847; 28: 315678.847; 29: 315678.847; 30: 315678.847
4 | 2936815.175 | 27: 734203.7937; 28: 734203.7937; 29: 734203.7937; 30: 734203.7937
3 | 1619466.105 | 28: 539822.035; 29: 539822.035; 30: 539822.035
2 | 1624817.59 | 29: 812408.795; 30: 812408.795
1 | 1645917.6 | 30: 1645917.6
Depreciação Anual Total dos Investimentos em Edificações | 535032822.7603 | 181181.4115 | 339743.5703 | 3426409.7973 | 5644185.5521 | 7900951.5382 | 11609479.3852 | 13904269.2813 | 16351734.0911 | 19919598.5381 | 20090645.2857 | 20271389.2027 | 20348027.2822 | 20428580.4775 | 20514153.7063 | 20604902.5797 | 20701840.1014 | 20805445.3118 | 20918019.9225 | 21040870.6809 | 21176729.495 | 21327490.5035 | 21496414.0151 | 21687894.7207 | 21909079.2629 | 22171396.0571 | 22487074.9041 | 23221278.6978 | 23761100.7328 | 24573509.5278 | 26219427.1278
INVESTIMENTOS DEPRECIÁVEIS - HIDROMETRAÇÃO | Total | 1 | 2 | 3 | 4 | 5 | 6 | 7 | 8 | 9 | 10 | 11 | 12 | 13 | 14 | 15 | 16 | 17 | 18 | 19 | 20 | 21 | 22 | 23 | 24 | 25 | 26 | 27 | 28 | 29 | 30
INVESTIMENTO ANUAL TOTAL | 27877770 | 929259 | 929259 | 929259 | 929259 | 929259 | 929259 | 929259 | 929259 | 929259 | 929259 | 929259 | 929259 | 929259 | 929259 | 929259 | 929259 | 929259 | 929259 | 929259 | 929259 | 929259 | 929259 | 929259 | 929259 | 929259 | 929259 | 929259 | 929259 | 929259 | 929259
Renovação Periódica de Hidrômetros | 27877770 | 929259 | 929259 | 929259 | 929259 | 929259 | 929259 | 929259 | 929259 | 929259 | 929259 | 929259 | 929259 | 929259 | 929259 | 929259 | 929259 | 929259 | 929259 | 929259 | 929259 | 929259 | 929259 | 929259 | 929259 | 929259 | 929259 | 929259 | 929259 | 929259 | 929259
Prazo de Depreciação dos Investimentos em Hidrometros | Total | 1 | 2 | 3 | 4 | 5 | 6 | 7 | 8 | 9 | 10 | 11 | 12 | 13 | 14 | 15 | 16 | 17 | 18 | 19 | 20 | 21 | 22 | 23 | 24 | 25 | 26 | 27 | 28 | 29 | 30
5 | 929259 | 185851.8 | 185851.8 | 185851.8 | 185851.8 | 185851.8 | 0 | 0 | 0 | 0 | 0 | 0 | 0 | 0 | 0 | 0 | 0 | 0 | 0 | 0 | 0 | 0 | 0 | 0 | 0 | 0 | 0 | 0 | 0 | 0
5 | 929259 |  | 185851.8 | 185851.8 | 185851.8 | 185851.8 | 185851.8 | 0 | 0 | 0 | 0 | 0 | 0 | 0 | 0 | 0 | 0 | 0 | 0 | 0 | 0 | 0 | 0 | 0 | 0 | 0 | 0 | 0 | 0 | 0
5 | 929259 | 3: 185851.8; 4: 185851.8; 5: 185851.8; 6: 185851.8; 7: 185851.8
5 | 929259 | 4: 185851.8; 5: 185851.8; 6: 185851.8; 7: 185851.8; 8: 185851.8
5 | 929259 | 5: 185851.8; 6: 185851.8; 7: 185851.8; 8: 185851.8; 9: 185851.8
5 | 929259 | 6: 185851.8; 7: 185851.8; 8: 185851.8; 9: 185851.8; 10: 185851.8
5 | 929259 | 7: 185851.8; 8: 185851.8; 9: 185851.8; 10: 185851.8; 11: 185851.8
5 | 929259 | 8: 185851.8; 9: 185851.8; 10: 185851.8; 11: 185851.8; 12: 185851.8
5 | 929259 | 9: 185851.8; 10: 185851.8; 11: 185851.8; 12: 185851.8; 13: 185851.8
5 | 929259 | 10: 185851.8; 11: 185851.8; 12: 185851.8; 13: 185851.8; 14: 185851.8
5 | 929259 | 11: 185851.8; 12: 185851.8; 13: 185851.8; 14: 185851.8; 15: 185851.8
5 | 929259 | 12: 185851.8; 13: 185851.8; 14: 185851.8; 15: 185851.8; 16: 185851.8
5 | 929259 | 13: 185851.8; 14: 185851.8; 15: 185851.8; 16: 185851.8; 17: 185851.8
5 | 929259 | 14: 185851.8; 15: 185851.8; 16: 185851.8; 17: 185851.8; 18: 185851.8
5 | 929259 | 15: 185851.8; 16: 185851.8; 17: 185851.8; 18: 185851.8; 19: 185851.8
5 | 929259 | 16: 185851.8; 17: 185851.8; 18: 185851.8; 19: 185851.8; 20: 185851.8
5 | 929259 | 17: 185851.8; 18: 185851.8; 19: 185851.8; 20: 185851.8; 21: 185851.8
5 | 929259 | 18: 185851.8; 19: 185851.8; 20: 185851.8; 21: 185851.8; 22: 185851.8
5 | 929259 | 19: 185851.8; 20: 185851.8; 21: 185851.8; 22: 185851.8; 23: 185851.8
5 | 929259 | 20: 185851.8; 21: 185851.8; 22: 185851.8; 23: 185851.8; 24: 185851.8
5 | 929259 | 21: 185851.8; 22: 185851.8; 23: 185851.8; 24: 185851.8; 25: 185851.8
5 | 929259 | 22: 185851.8; 23: 185851.8; 24: 185851.8; 25: 185851.8; 26: 185851.8
5 | 929259 | 23: 185851.8; 24: 185851.8; 25: 185851.8; 26: 185851.8; 27: 185851.8
5 | 929259 | 24: 185851.8; 25: 185851.8; 26: 185851.8; 27: 185851.8; 28: 185851.8
5 | 929259 | 25: 185851.8; 26: 185851.8; 27: 185851.8; 28: 185851.8; 29: 185851.8
5 | 743407.2 | 26: 185851.8; 27: 185851.8; 28: 185851.8; 29: 185851.8; 30: 185851.8
4 | 696944.25 | 27: 232314.75; 28: 232314.75; 29: 232314.75; 30: 232314.75
3 | 619506 | 28: 309753; 29: 309753; 30: 309753
2 | 464629.5 | 29: 464629.5; 30: 464629.5
1 | 1858518 | 30: 1858518
Depreciação Anual Total dos Investimentos em Hidrômetros | 27877770 | 0 | 185851.8 | 371703.6 | 557555.4 | 743407.2 | 929259 | 929259 | 929259 | 929259 | 929259 | 929259 | 929259 | 929259 | 929259 | 929259 | 929259 | 929259 | 929259 | 929259 | 929259 | 929259 | 929259 | 929259 | 929259 | 929259 | 929259 | 975721.95 | 1099623.15 | 1378400.85 | 3051067.05
INVESTIMENTOS DEPRECIÁVEIS EM AUTOMAÇÃO, TELEMETRIA E ELETROMECÂNICA | Total | 1 | 2 | 3 | 4 | 5 | 6 | 7 | 8 | 9 | 10 | 11 | 12 | 13 | 14 | 15 | 16 | 17 | 18 | 19 | 20 | 21 | 22 | 23 | 24 | 25 | 26 | 27 | 28 | 29 | 30
INVESTIMENTO ANUAL TOTAL | 8424000 | 183600 | 183600 | 216000 | 234000 | 252000 | 273600 | 291600 | 295200 | 295200 | 295200 | 295200 | 295200 | 295200 | 295200 | 295200 | 295200 | 295200 | 295200 | 295200 | 295200 | 295200 | 295200 | 295200 | 295200 | 295200 | 295200 | 295200 | 295200 | 295200 | 295200
Automação e Telemetria dos sistemas de água e esgoto | 8424000 | 183600 | 183600 | 216000 | 234000 | 252000 | 273600 | 291600 | 295200 | 295200 | 295200 | 295200 | 295200 | 295200 | 295200 | 295200 | 295200 | 295200 | 295200 | 295200 | 295200 | 295200 | 295200 | 295200 | 295200 | 295200 | 295200 | 295200 | 295200 | 295200 | 295200
Prazo de Depreciação dos Investimentos em Automação e Telemetria | Total | 1 | 2 | 3 | 4 | 5 | 6 | 7 | 8 | 9 | 10 | 11 | 12 | 13 | 14 | 15 | 16 | 17 | 18 | 19 | 20 | 21 | 22 | 23 | 24 | 25 | 26 | 27 | 28 | 29 | 30
10 | 183600 | 1: 18360; 2: 18360; 3: 18360; 4: 18360; 5: 18360; 6: 18360; 7: 18360; 8: 18360; 9: 18360; 10: 18360
10 | 183600 | 2: 18360; 3: 18360; 4: 18360; 5: 18360; 6: 18360; 7: 18360; 8: 18360; 9: 18360; 10: 18360; 11: 18360
10 | 216000 | 3: 21600; 4: 21600; 5: 21600; 6: 21600; 7: 21600; 8: 21600; 9: 21600; 10: 21600; 11: 21600; 12: 21600
10 | 234000 | 4: 23400; 5: 23400; 6: 23400; 7: 23400; 8: 23400; 9: 23400; 10: 23400; 11: 23400; 12: 23400; 13: 23400
10 | 252000 | 5: 25200; 6: 25200; 7: 25200; 8: 25200; 9: 25200; 10: 25200; 11: 25200; 12: 25200; 13: 25200; 14: 25200
10 | 273600 | 6: 27360; 7: 27360; 8: 27360; 9: 27360; 10: 27360; 11: 27360; 12: 27360; 13: 27360; 14: 27360; 15: 27360
10 | 291600 | 7: 29160; 8: 29160; 9: 29160; 10: 29160; 11: 29160; 12: 29160; 13: 29160; 14: 29160; 15: 29160; 16: 29160
10 | 295200 | 8: 29520; 9: 29520; 10: 29520; 11: 29520; 12: 29520; 13: 29520; 14: 29520; 15: 29520; 16: 29520; 17: 29520
10 | 295200 | 9: 29520; 10: 29520; 11: 29520; 12: 29520; 13: 29520; 14: 29520; 15: 29520; 16: 29520; 17: 29520; 18: 29520
10 | 295200 | 10: 29520; 11: 29520; 12: 29520; 13: 29520; 14: 29520; 15: 29520; 16: 29520; 17: 29520; 18: 29520; 19: 29520
10 | 295200 | 11: 29520; 12: 29520; 13: 29520; 14: 29520; 15: 29520; 16: 29520; 17: 29520; 18: 29520; 19: 29520; 20: 29520
10 | 295200 | 12: 29520; 13: 29520; 14: 29520; 15: 29520; 16: 29520; 17: 29520; 18: 29520; 19: 29520; 20: 29520; 21: 29520
10 | 295200 | 13: 29520; 14: 29520; 15: 29520; 16: 29520; 17: 29520; 18: 29520; 19: 29520; 20: 29520; 21: 29520; 22: 29520
10 | 295200 | 14: 29520; 15: 29520; 16: 29520; 17: 29520; 18: 29520; 19: 29520; 20: 29520; 21: 29520; 22: 29520; 23: 29520
10 | 295200 | 15: 29520; 16: 29520; 17: 29520; 18: 29520; 19: 29520; 20: 29520; 21: 29520; 22: 29520; 23: 29520; 24: 29520
10 | 295200 | 16: 29520; 17: 29520; 18: 29520; 19: 29520; 20: 29520; 21: 29520; 22: 29520; 23: 29520; 24: 29520; 25: 29520
10 | 295200 | 17: 29520; 18: 29520; 19: 29520; 20: 29520; 21: 29520; 22: 29520; 23: 29520; 24: 29520; 25: 29520; 26: 29520
10 | 295200 | 18: 29520; 19: 29520; 20: 29520; 21: 29520; 22: 29520; 23: 29520; 24: 29520; 25: 29520; 26: 29520; 27: 29520
10 | 295200 | 19: 29520; 20: 29520; 21: 29520; 22: 29520; 23: 29520; 24: 29520; 25: 29520; 26: 29520; 27: 29520; 28: 29520
10 | 295200 | 20: 29520; 21: 29520; 22: 29520; 23: 29520; 24: 29520; 25: 29520; 26: 29520; 27: 29520; 28: 29520; 29: 29520
10 | 265680 | 21: 29520; 22: 29520; 23: 29520; 24: 29520; 25: 29520; 26: 29520; 27: 29520; 28: 29520; 29: 29520; 30: 29520
9 | 262400 | 22: 32800; 23: 32800; 24: 32800; 25: 32800; 26: 32800; 27: 32800; 28: 32800; 29: 32800; 30: 32800
8 | 258300 | 23: 36900; 24: 36900; 25: 36900; 26: 36900; 27: 36900; 28: 36900; 29: 36900; 30: 36900
7 | 253028.5714 | 24: 42171.4286; 25: 42171.4286; 26: 42171.4286; 27: 42171.4286; 28: 42171.4286; 29: 42171.4286; 30: 42171.4286
6 | 246000 | 25: 49200; 26: 49200; 27: 49200; 28: 49200; 29: 49200; 30: 49200
5 | 295200 | 26: 59040; 27: 59040; 28: 59040; 29: 59040; 30: 59040
4 | 295200 | 27: 73800; 28: 73800; 29: 73800; 30: 73800
3 | 295200 | 28: 98400; 29: 98400; 30: 98400
2 | 295200 | 29: 147600; 30: 147600
1 | 295200 | 30: 295200
Depreciação Anual Total dos Investimentos em Automação, Telemetria e Eletromecânica | 8424000 | 18360 | 36720 | 58320 | 81720 | 106920 | 134280 | 163440 | 192960 | 222480 | 252000 | 263160 | 274320 | 282240 | 288360 | 292680 | 294840 | 295200 | 295200 | 295200 | 295200 | 295200 | 298480 | 305860 | 318511.4286 | 338191.4286 | 367711.4286 | 411991.4286 | 480871.4286 | 598951.4286 | 864631.4286

## Outorga e Regulação
OBRIGAÇÕES DA CONCESSIONÁRIA - OUTORGA E REGULAÇÃO | [5 empty] | VERIFICADOR INDEPENDENTE
Ano | Outorga de Água (R$/Ano) | Outorga de Esgoto (R$/Ano) | Obrigações Totais com Outorga (R$/Ano) | Despesa de Regulação (R$/Ano) | Total das Obrigações da Concessionária | Despesas com Verificador Independente
1 |  |  | 0 | 1341899.6159 | 1341899.6159 | 0
2 |  |  | 0 | 1020480.3651 | 1020480.3651 | 0
3 |  |  | 0 | 1044881.3785 | 1044881.3785 | 0
4 |  |  | 0 | 1174159.7457 | 1174159.7457 | 0
5 |  |  | 0 | 1308653.2953 | 1308653.2953 | 0 | Estão previstos custos referentes à Taxa de Regulação a ser destinada
6 |  |  | 0 | 1434315.435 | 1434315.435 | 0 | para a AGER- Agência Reguladora de Erechim na proporção de 2%
7 |  |  | 0 | 1507902.5226 | 1507902.5226 | 0 | (dois por cento) da Receita Mensal Bruta no 1° ano e nos demais 1,5%
8 |  |  | 0 | 1582919.7717 | 1582919.7717 | 0 | (um e meio por cento), conforme Art. 24 da Lei Municipal nº
9 |  |  | 0 | 1659322.5127 | 1659322.5127 | 0 | 5.310/2013
10 |  |  | 0 | 1680169.017 | 1680169.017 | 0
11 |  |  | 0 | 1701007.2054 | 1701007.2054 | 0
12 |  |  | 0 | 1721862.798 | 1721862.798 | 0
13 |  |  | 0 | 1742700.9864 | 1742700.9864 | 0
14 |  |  | 0 | 1763547.4907 | 1763547.4907 | 0
15 |  |  | 0 | 1784400.8645 | 1784400.8645 | 0
16 |  |  | 0 | 1805247.3688 | 1805247.3688 | 0
17 |  |  | 0 | 1826102.4909 | 1826102.4909 | 0
18 |  |  | 0 | 1847100.7323 | 1847100.7323 | 0
19 |  |  | 0 | 1868329.0066 | 1868329.0066 | 0
20 |  |  | 0 | 1889821.6517 | 1889821.6517 | 0
21 |  |  | 0 | 1911560.7576 | 1911560.7576 | 0
22 |  |  | 0 | 1933551.6846 | 1933551.6846 | 0
23 |  |  | 0 | 1955787.8298 | 1955787.8298 | 0
24 |  |  | 0 | 1978293.4666 | 1978293.4666 | 0
25 |  |  | 0 | 2001074.8962 | 2001074.8962 | 0
26 |  |  | 0 | 2024085.8884 | 2024085.8884 | 0
27 |  |  | 0 | 2047372.9752 | 2047372.9752 | 0
28 |  |  | 0 | 2070929.2518 | 2070929.2518 | 0
29 |  |  | 0 | 2094744.219 | 2094744.219 | 0
30 |  |  | 0 | 2118843.0909 | 2118843.0909 | 0
Total | 0 | 0 | 0 | 51505593.411 | 51841068.315 | 0

## DRE Sem Financiamento
DEMONSTRATIVO DO RESULTADO DO EXERCÍCIO SEM FINANCIAMENTO (VALORES EM R$)
CONTAS | Total | Ano 01 | Ano 02 | Ano 03 | Ano 04 | Ano 05 | Ano 06 | Ano 07 | Ano 08 | Ano 09 | Ano 10 | Ano 11 | Ano 12 | Ano 13 | Ano 14 | Ano 15 | Ano 16 | Ano 17 | Ano 18 | Ano 19 | Ano 20 | Ano 21 | Ano 22 | Ano 23 | Ano 24 | Ano 25 | Ano 26 | Ano 27 | Ano 28 | Ano 29 | Ano 30
1. RECEITA OPERACIONAL BRUTA | 3533007032.9852 | 69035328.9778 | 69999471.285 | 71673249.7281 | 80541051.2649 | 89766586.3047 | 98386334.064 | 103434012.9777 | 108579793.2959 | 113820610.9102 | 115250569.125 | 116679956.9077 | 118110538.5343 | 119539926.3166 | 120969884.5327 | 122400313.9526 | 123830272.1709 | 125260821.5146 | 126701188.0775 | 128157333.6651 | 129631613.661 | 131122799.5485 | 132631259.0121 | 134156539.1262 | 135700304.9137 | 137262988.6143 | 138841419.0705 | 140438788.1326 | 142054622.1684 | 143688200.9887 | 145341254.1439
1.1. Receita Tarifas de Água e Esgoto | 3433706227.3995 | 67094980.7935 | 68032024.3413 | 69658758.5679 | 78277316.3788 | 87243553.0213 | 95621029.0023 | 100526834.838 | 105527984.7815 | 110621500.8462 | 112011267.8014 | 113400480.3574 | 114790853.2025 | 116180065.7581 | 117569832.7146 | 118960057.631 | 120349824.5897 | 121740166.0592 | 123140048.8192 | 124555267.1094 | 125988110.1112 | 127437383.8377 | 128903445.6387 | 130385855.319 | 131886231.1034 | 133404993.0827 | 134939059.2299 | 136491531.6831 | 138061950.1225 | 139649614.6009 | 141256206.057
1.2. Receita Serviços Complementares | 99300805.5857 | 1940348.1842 | 1967446.9437 | 2014491.1602 | 2263734.8861 | 2523033.2834 | 2765305.0617 | 2907178.1397 | 3051808.5144 | 3199110.0641 | 3239301.3236 | 3279476.5503 | 3319685.3318 | 3359860.5585 | 3400051.8181 | 3440256.3216 | 3480447.5812 | 3520655.4554 | 3561139.2582 | 3602066.5557 | 3643503.5497 | 3685415.7108 | 3727813.3734 | 3770683.8071 | 3814073.8103 | 3857995.5316 | 3902359.8407 | 3947256.4495 | 3992672.0459 | 4038586.3878 | 4085048.087
2. DEDUÇÕES | -352387327.9452 | -7076121.2202 | -7174945.8067 | -7346508.0971 | -8040438.0055 | -8959451.9424 | -9815299.4826 | -10306827.328 | -10819126.7739 | -11340873.2384 | -11471721.5026 | -11613943.8757 | -11756290.329 | -11898510.8318 | -12040793.3857 | -12183122.5265 | -12325401.9557 | -12467743.3887 | -12611089.3134 | -12756023.1364 | -12902768.3993 | -13051192.1127 | -13201335.6501 | -13353151.4834 | -13506811.6363 | -13662355.4182 | -13819456.4889 | -13978451.5264 | -14139282.4079 | -14301876.7348 | -14466413.9468
2.1. Encargos PIS - PASEP | -58294616.0443 | -1139082.9281 | -1154991.2762 | -1182608.6205 | -1328927.3459 | -1481148.674 | -1623374.5121 | -1706661.2141 | -1791566.5894 | -1878040.08 | -1901634.3906 | -1925219.289 | -1948823.8858 | -1972408.7842 | -1996003.0948 | -2019605.1802 | -2043199.4908 | -2066803.555 | -2090569.6033 | -2114596.0055 | -2138921.6254 | -2163526.1926 | -2188415.7737 | -2213582.8956 | -2239055.0311 | -2264839.3121 | -2290883.4147 | -2317240.0042 | -2343901.2658 | -2370855.3163 | -2398130.6934
2.2. Encargos COFINS | -268508534.5069 | -5246685.0023 | -5319959.8177 | -5447166.9793 | -6121119.8961 | -6822260.5592 | -7477361.3889 | -7860984.9863 | -8252064.2905 | -8650366.4292 | -8759043.2535 | -8867676.725 | -8976400.9286 | -9085034.4001 | -9193711.2245 | -9302423.8604 | -9411100.685 | -9519822.4351 | -9629290.2939 | -9739957.3585 | -9852002.6382 | -9965332.7657 | -10079975.6849 | -10195896.9736 | -10313223.1734 | -10431987.1347 | -10551947.8494 | -10673347.8981 | -10796151.2848 | -10920303.2751 | -11045935.3149
2.3. Encargos ISS | 0 | 0 | 0 | 0 | 0 | 0 | 0 | 0 | 0 | 0 | 0 | 0 | 0 | 0 | 0 | 0 | 0 | 0 | 0 | 0 | 0 | 0 | 0 | 0 | 0 | 0 | 0 | 0 | 0 | 0 | 0
2.4. Perdas de Receita por Inadimplência (Valor não recuperado) | -25584177.3941 | -690353.2898 | -699994.7128 | -716732.4973 | -590390.7635 | -656042.7093 | -714563.5817 | -739181.1276 | -775495.894 | -812466.7292 | -811043.8585 | -821047.8617 | -831065.5146 | -841067.6476 | -851079.0664 | -861093.4859 | -871101.7799 | -881117.3986 | -891229.4162 | -901469.7724 | -911844.1356 | -922333.1545 | -932944.1915 | -943671.6142 | -954533.4318 | -965528.9714 | -976625.2249 | -987863.6241 | -999229.8573 | -1010718.1434 | -1022347.9385
3. RECEITA OPERACIONAL LÍQUIDA | 3180619705.04 | 61959207.7576 | 62824525.4783 | 64326741.631 | 72500613.2594 | 80807134.3623 | 88571034.5813 | 93127185.6497 | 97760666.522 | 102479737.6718 | 103778847.6224 | 105066013.032 | 106354248.2053 | 107641415.4848 | 108929091.147 | 110217191.4261 | 111504870.2153 | 112793078.1258 | 114090098.7641 | 115401310.5287 | 116728845.2617 | 118071607.4358 | 119429923.362 | 120803387.6428 | 122193493.2774 | 123600633.1961 | 125021962.5817 | 126460336.6062 | 127915339.7605 | 129386324.2538 | 130874840.1971
4. CUSTO DE EXPLORAÇÃO | -950367062.7486 | -17976465.6046 | -17813141.8002 | -18629319.975 | -25612394.9829 | -26697540.615 | -27331393.5468 | -30804628.7415 | -30709185.3479 | -31206848.7786 | -31349274.2718 | -31724343.1059 | -32063701.7542 | -32347587.607 | -32651845.6836 | -32992512.7648 | -33277538.8509 | -33507125.2208 | -33850666.7509 | -34141924.1188 | -34381095.4988 | -34735816.8502 | -35038519.9026 | -35289386.9044 | -35656023.8413 | -35971000.2669 | -36233917.6268 | -36612544.5659 | -36939639.6368 | -37215072.3464 | -37606605.7874
4.1. Pessoal | -172318920 | -3899364 | -3899364 | -4940052 | -5711484 | -5776284 | -5776284 | -5776284 | -5776284 | -5776284 | -5776284 | -5896104 | -5896104 | -5896104 | -5971920 | -5971920 | -5971920 | -5971920 | -5971920 | -5971920 | -5971920 | -5971920 | -5971920 | -5971920 | -5971920 | -5971920 | -5971920 | -5971920 | -5971920 | -5971920 | -5971920
4.2. Energia Elétrica | -469016060.1319 | -9366051.484 | -9217077.5092 | -9106330.5338 | -14675990.0624 | -15074400.9506 | -15145293.9432 | -15004096.6016 | -14729095.8565 | -14846735.177 | -14866101.4827 | -15050527.7811 | -15234954.0796 | -15419380.378 | -15603806.6764 | -15788359.1413 | -15972785.4397 | -16157211.7381 | -16343006.1772 | -16530925.7554 | -16720970.4729 | -16913266.4958 | -17107789.4632 | -17304563.7362 | -17503715.4813 | -17705244.6986 | -17908879.3649 | -18114891.5033 | -18323281.1138 | -18534028.506 | -18747298.5283
4.3. Produtos Quimicos | -98021469.1356 | -2417093.1839 | -2396641.578 | -2385622.7869 | -2515633.2949 | -2677168.0642 | -2784494.7962 | -2836857.4115 | -2860781.0802 | -2951112.0299 | -2979659.1165 | -3031331.7453 | -3083379.149 | -3135799.6847 | -3188595.6284 | -3241790.5503 | -3295346.3918 | -3349266.3722 | -3403836.3471 | -3459342.6395 | -3515871.8585 | -3573460.1548 | -3632133.7699 | -3691905.6243 | -3752820.2031 | -3814902.8633 | -3878111.3916 | -3942492.5453 | -4008090.0217 | -4074913.3475 | -4143015.5052
4.4. Transporte e Disposição de Lodo | -32085368.3456 | -674801.9367 | -664068.7129 | -656089.6543 | -638070.9271 | -736249.1276 | -822083.4846 | -912576.3662 | -945314.3795 | -996825.6089 | -1057496.9274 | -1070690.2362 | -1083893.3999 | -1097091.6362 | -1110289.8724 | -1123492.7844 | -1136695.9482 | -1149889.257 | -1163143.8539 | -1176517.3584 | -1190039.3355 | -1203729.2435 | -1217572.2999 | -1231583.2871 | -1245747.1708 | -1260093.5162 | -1274598.1892 | -1289260.6863 | -1304090.8624 | -1319098.5727 | -1334273.7103
4.7. Veículos e Equipamentos para Operação | -97569900 | -394560 | -394560 | -282960 | -534060 | -589860 | -645660 | -3942360 | -3886560 | -3942360 | -3942360 | -3914460 | -3970260 | -3970260 | -3914460 | -3970260 | -3970260 | -3914460 | -3970260 | -3970260 | -3914460 | -3970260 | -3970260 | -3914460 | -3970260 | -3970260 | -3914460 | -3970260 | -3970260 | -3914460 | -3970260
4.8. Materiais de Manutenção | -75770807.7986 | -1204595 | -1221430 | -1238265 | -1495880.1084 | -1759923.3303 | -2030429.6657 | -2182178.6019 | -2337187.3441 | -2495342.8951 | -2526695.0264 | -2558060.659 | -2589447.7903 | -2620799.9216 | -2652130.5542 | -2683552.6855 | -2714904.8168 | -2746256.9481 | -2777870.0743 | -2809795.1901 | -2842102.2955 | -2874847.8894 | -2907883.9741 | -2941337.0486 | -2975250.1101 | -3009545.1612 | -3044165.7033 | -3079154.7338 | -3114617.2527 | -3150426.7612 | -3186731.2567
4.9. Monitoramento Ambiental | -5584537.3369 | -20000 | -20000 | -20000 | -41276.59 | -83655.1423 | -127147.657 | -150275.7603 | -173962.6876 | -198189.0677 | -200677.7188 | -203168.6844 | -205663.3355 | -208151.9866 | -210642.9522 | -213137.6032 | -215626.2543 | -218120.9054 | -220630.2984 | -223163.1754 | -225731.5364 | -228333.0667 | -230960.3956 | -233617.2083 | -236310.876 | -239034.0276 | -241782.9777 | -244565.0972 | -247380.3862 | -250225.1591 | -253106.7869
4.10. Verificador Independente | 0 | 0 | 0 | 0 | 0 | 0 | 0 | 0 | 0 | 0 | 0 | 0 | 0 | 0 | 0 | 0 | 0 | 0 | 0 | 0 | 0 | 0 | 0 | 0 | 0 | 0 | 0 | 0 | 0 | 0 | 0
5. LUCRO BRUTO | 2230252642.2914 | 43982742.1529 | 45011383.6781 | 45697421.656 | 46888218.2765 | 54109593.7473 | 61239641.0346 | 62322556.9082 | 67051481.1741 | 71272888.8933 | 72429573.3506 | 73341669.9261 | 74290546.451 | 75293827.8777 | 76277245.4634 | 77224678.6613 | 78227331.3644 | 79285952.905 | 80239432.0132 | 81259386.4098 | 82347749.7629 | 83335790.5856 | 84391403.4594 | 85514000.7384 | 86537469.4362 | 87629632.9292 | 88788044.9549 | 89847792.0403 | 90975700.1237 | 92171251.9074 | 93268234.4098
1
6. DESPESAS OPERACIONAIS DA SPE | -88154764.1117 | -2300230.9637 | -2300772.9389 | -2301713.8232 | -2428714.6977 | -2628300.6657 | -2633146.1012 | -2757999.5628 | -2760892.1703 | -2763838.2013 | -2764642.0265 | -3084945.531 | -3085749.7066 | -3086553.2112 | -3087357.0364 | -3088161.1264 | -3088964.9516 | -3089769.1091 | -3090578.7852 | -3091397.3311 | -3092226.071 | -3093064.3142 | -3093912.2675 | -3094769.6761 | -3189753.4762 | -3190631.9106 | -3191519.1968 | -3192417.129 | -3193325.4409 | -3194243.7278 | -3195172.9617
6.1. Pessoal da Administração e Comercial | -81676848 | -2177724 | -2177724 | -2177724 | -2271840 | -2466240 | -2466240 | -2560356 | -2560356 | -2560356 | -2560356 | -2851956 | -2851956 | -2851956 | -2851956 | -2851956 | -2851956 | -2851956 | -2851956 | -2851956 | -2851956 | -2851956 | -2851956 | -2851956 | -2946072 | -2946072 | -2946072 | -2946072 | -2946072 | -2946072 | -2946072
6.2. Veículos e Equipamentos | -4491900 | -83700 | -83700 | -83700 | -111600 | -111600 | -111600 | -139500 | -139500 | -139500 | -139500 | -167400 | -167400 | -167400 | -167400 | -167400 | -167400 | -167400 | -167400 | -167400 | -167400 | -167400 | -167400 | -167400 | -167400 | -167400 | -167400 | -167400 | -167400 | -167400 | -167400
6.3. Administrativas | -993008.0559 | -19403.4818 | -19674.4694 | -20144.9116 | -22637.3489 | -25230.3328 | -27653.0506 | -29071.7814 | -30518.0851 | -31991.1006 | -32393.0132 | -32794.7655 | -33196.8533 | -33598.6056 | -34000.5182 | -34402.5632 | -34804.4758 | -35206.5546 | -35611.3926 | -36020.6656 | -36435.0355 | -36854.1571 | -37278.1337 | -37706.8381 | -38140.7381 | -38579.9553 | -39023.5984 | -39472.5645 | -39926.7205 | -40385.8639 | -40850.4809
6.4. Seguros e Garantias | -993008.0559 | -19403.4818 | -19674.4694 | -20144.9116 | -22637.3489 | -25230.3328 | -27653.0506 | -29071.7814 | -30518.0851 | -31991.1006 | -32393.0132 | -32794.7655 | -33196.8533 | -33598.6056 | -34000.5182 | -34402.5632 | -34804.4758 | -35206.5546 | -35611.3926 | -36020.6656 | -36435.0355 | -36854.1571 | -37278.1337 | -37706.8381 | -38140.7381 | -38579.9553 | -39023.5984 | -39472.5645 | -39926.7205 | -40385.8639 | -40850.4809
7. VALOR DE FISCALIZAÇÃO regulação + Verificador Independente) | -51841068.315 | -1341899.6159 | -1020480.3651 | -1044881.3785 | -1174159.7457 | -1308653.2953 | -1434315.435 | -1507902.5226 | -1582919.7717 | -1659322.5127 | -1680169.017 | -1701007.2054 | -1721862.798 | -1742700.9864 | -1763547.4907 | -1784400.8645 | -1805247.3688 | -1826102.4909 | -1847100.7323 | -1868329.0066 | -1889821.6517 | -1911560.7576 | -1933551.6846 | -1955787.8298 | -1978293.4666 | -2001074.8962 | -2024085.8884 | -2047372.9752 | -2070929.2518 | -2094744.219 | -2118843.0909
1
8. RESULTADO OPERACIONAL | 2090256809.8647 | 40340611.5734 | 41690130.3741 | 42350826.4543 | 43285343.8331 | 50172639.7863 | 57172179.4983 | 58056654.8228 | 62707669.2321 | 66849728.1793 | 67984762.3071 | 68555717.1897 | 69482933.9464 | 70464573.6802 | 71426340.9363 | 72352116.6704 | 73333119.0439 | 74370081.305 | 75301752.4957 | 76299660.0721 | 77365702.0402 | 78331165.5138 | 79363939.5073 | 80463443.2324 | 81369422.4934 | 82437926.1223 | 83572439.8696 | 84608001.9361 | 85711445.431 | 86882263.9607 | 87954218.3572
1
9. DEPRECIAÇÃO | -571334592.7603 | -199541.4115 | -562315.3703 | -3856433.3973 | -6283460.9521 | -8751278.7382 | -12673018.3852 | -14996968.2813 | -17473953.0911 | -21071337.5381 | -21271904.2857 | -21463808.2027 | -21551606.2822 | -21640079.4775 | -21731772.7063 | -21826841.5797 | -21925939.1014 | -22029904.3118 | -22142478.9225 | -22265329.6809 | -22401188.495 | -22551949.5035 | -22724153.0151 | -22923013.7207 | -23156849.6915 | -23438846.4856 | -23784045.3326 | -24608992.0764 | -25341595.3114 | -26550861.8064 | -30135125.6064
1
10. RESULTADO ANTES DO IR E CSLL | 1518922217.1044 | 40141070.1619 | 41127815.0038 | 38494393.057 | 37001882.8811 | 41421361.048 | 44499161.1131 | 43059686.5416 | 45233716.1411 | 45778390.6412 | 46712858.0214 | 47091908.987 | 47931327.6642 | 48824494.2027 | 49694568.23 | 50525275.0906 | 51407179.9425 | 52340176.9933 | 53159273.5732 | 54034330.3912 | 54964513.5453 | 55779216.0103 | 56639786.4922 | 57540429.5117 | 58212572.8019 | 58999079.6367 | 59788394.537 | 59999009.8597 | 60369850.1196 | 60331402.1543 | 57819092.7508
1
11. IMPOSTO DE RENDA E CONTRIBUIÇÃO SOCIAL | -515713553.8155 | -13623963.855 | -13959457.1013 | -13064093.6394 | -12556640.1796 | -14059262.7563 | -15105714.7784 | -14616293.4241 | -15355463.488 | -15540652.818 | -15858371.7273 | -15987249.0556 | -16272651.4058 | -16576328.0289 | -16872153.1982 | -17154593.5308 | -17454441.1805 | -17771660.1777 | -18050153.0149 | -18347672.333 | -18663934.6054 | -18940933.4435 | -19233527.4073 | -19539746.034 | -19768274.7527 | -20035687.0765 | -20304054.1426 | -20375663.3523 | -20501749.0407 | -20488676.7325 | -19634491.5353
11.1. Imposto de Renda | -379010554.2761 | -10011267.5405 | -10257953.751 | -9599598.2643 | -9226470.7203 | -10331340.262 | -11100790.2783 | -10740921.6354 | -11284429.0353 | -11420597.6603 | -11654214.5054 | -11748977.2468 | -11958831.916 | -12182123.5507 | -12399642.0575 | -12607318.7727 | -12827794.9856 | -13061044.2483 | -13265818.3933 | -13484582.5978 | -13717128.3863 | -13920804.0026 | -14135946.623 | -14361107.3779 | -14529143.2005 | -14725769.9092 | -14923098.6343 | -14975752.4649 | -15068462.5299 | -15058850.5386 | -14430773.1877
11.2. Contribuição Social sobre Lucro Líquido | -136702999.5394 | -3612696.3146 | -3701503.3503 | -3464495.3751 | -3330169.4593 | -3727922.4943 | -4004924.5002 | -3875371.7887 | -4071034.4527 | -4120055.1577 | -4204157.2219 | -4238271.8088 | -4313819.4898 | -4394204.4782 | -4472511.1407 | -4547274.7582 | -4626646.1948 | -4710615.9294 | -4784334.6216 | -4863089.7352 | -4946806.2191 | -5020129.4409 | -5097580.7843 | -5178638.6561 | -5239131.5522 | -5309917.1673 | -5380955.5083 | -5399910.8874 | -5433286.5108 | -5429826.1939 | -5203718.3476
1
12. RESSARCIMENTO DE ESTUDOS | -1080000 | Ano 01: -1080000
13. OUTORGA ONEROSA | -140000000 | Ano 01: -140000000
13. FUNDO DE MEIO AMBIENTE | 0 | 0 | 0 | 0 | 0 | 0 | 0 | 0 | 0 | 0 | 0 | 0 | 0 | 0 | 0 | 0 | 0 | 0 | 0 | 0 | 0 | 0 | 0 | 0 | 0 | 0 | 0 | 0 | 0 | 0 | 0
14. RESULTADO LÍQUIDO DO EXERCÍCIO | 862128663.2889 | -114562893.6932 | 27168357.9025 | 25430299.4176 | 24445242.7015 | 27362098.2917 | 29393446.3346 | 28443393.1174 | 29878252.6531 | 30237737.8232 | 30854486.2941 | 31104659.9314 | 31658676.2584 | 32248166.1738 | 32822415.0318 | 33370681.5598 | 33952738.7621 | 34568516.8156 | 35109120.5583 | 35686658.0582 | 36300578.9399 | 36838282.5668 | 37406259.0848 | 38000683.4777 | 38444298.0493 | 38963392.5602 | 39484340.3944 | 39623346.5074 | 39868101.0789 | 39842725.4218 | 38184601.2155

## Fluxo Sem Financiamento
FLUXO DE CAIXA DO PROJETO SEM FINANCIAMENTO (VALORES EM R$)
CONTAS | Total | Ano 01 | Ano 02 | Ano 03 | Ano 04 | Ano 05 | Ano 06 | Ano 07 | Ano 08 | Ano 09 | Ano 10 | Ano 11 | Ano 12 | Ano 13 | Ano 14 | Ano 15 | Ano 16 | Ano 17 | Ano 18 | Ano 19 | Ano 20 | Ano 21 | Ano 22 | Ano 23 | Ano 24 | Ano 25 | Ano 26 | Ano 27 | Ano 28 | Ano 29 | Ano 30
1. ENTRADAS | 3533007032.9852 | 69035328.9778 | 69999471.285 | 71673249.7281 | 80541051.2649 | 89766586.3047 | 98386334.064 | 103434012.9777 | 108579793.2959 | 113820610.9102 | 115250569.125 | 116679956.9077 | 118110538.5343 | 119539926.3166 | 120969884.5327 | 122400313.9526 | 123830272.1709 | 125260821.5146 | 126701188.0775 | 128157333.6651 | 129631613.661 | 131122799.5485 | 132631259.0121 | 134156539.1262 | 135700304.9137 | 137262988.6143 | 138841419.0705 | 140438788.1326 | 142054622.1684 | 143688200.9887 | 145341254.1439
1.1 RECEITA OPERACIONAL BRUTA | 3533007032.9852 | 69035328.9778 | 69999471.285 | 71673249.7281 | 80541051.2649 | 89766586.3047 | 98386334.064 | 103434012.9777 | 108579793.2959 | 113820610.9102 | 115250569.125 | 116679956.9077 | 118110538.5343 | 119539926.3166 | 120969884.5327 | 122400313.9526 | 123830272.1709 | 125260821.5146 | 126701188.0775 | 128157333.6651 | 129631613.661 | 131122799.5485 | 132631259.0121 | 134156539.1262 | 135700304.9137 | 137262988.6143 | 138841419.0705 | 140438788.1326 | 142054622.1684 | 143688200.9887 | 145341254.1439
1.1.1. Receita Tarifas de Água e Esgoto | 3433706227.3995 | 67094980.7935 | 68032024.3413 | 69658758.5679 | 78277316.3788 | 87243553.0213 | 95621029.0023 | 100526834.838 | 105527984.7815 | 110621500.8462 | 112011267.8014 | 113400480.3574 | 114790853.2025 | 116180065.7581 | 117569832.7146 | 118960057.631 | 120349824.5897 | 121740166.0592 | 123140048.8192 | 124555267.1094 | 125988110.1112 | 127437383.8377 | 128903445.6387 | 130385855.319 | 131886231.1034 | 133404993.0827 | 134939059.2299 | 136491531.6831 | 138061950.1225 | 139649614.6009 | 141256206.057
1.1.2. Receita Serviços Complementares | 99300805.5857 | 1940348.1842 | 1967446.9437 | 2014491.1602 | 2263734.8861 | 2523033.2834 | 2765305.0617 | 2907178.1397 | 3051808.5144 | 3199110.0641 | 3239301.3236 | 3279476.5503 | 3319685.3318 | 3359860.5585 | 3400051.8181 | 3440256.3216 | 3480447.5812 | 3520655.4554 | 3561139.2582 | 3602066.5557 | 3643503.5497 | 3685415.7108 | 3727813.3734 | 3770683.8071 | 3814073.8103 | 3857995.5316 | 3902359.8407 | 3947256.4495 | 3992672.0459 | 4038586.3878 | 4085048.087
2. SAÍDAS | -2537239365.0763 | -51427480.2947 | -50940457.3072 | -130018430.2682 | -110915551.9913 | -113610383.9148 | -150295924.5191 | -116349468.084 | -118803737.1767 | -142289012.384 | -68040619.2451 | -69010826.1135 | -67640838.5038 | -68386097.1804 | -69154900.6846 | -69979231.7881 | -70690116.1325 | -71397332.3323 | -72197517.5366 | -72964014.026 | -73748752.1811 | -74524636.5633 | -75305617.5171 | -76049146.5727 | -76931907.968 | -77759109.3335 | -78435886.5785 | -80427723.7238 | -79748850.8831 | -80203890.3505 | -79991903.922
2.1. SAÍDAS OPERACIONAIS | -1442750223.1205 | -28694717.4044 | -28309340.9109 | -29322423.2738 | -37255707.4317 | -39593946.5185 | -41214154.5657 | -45377358.1549 | -45872124.0638 | -46970882.731 | -47265806.8178 | -48124239.718 | -48627604.5879 | -49075352.6364 | -49543543.5964 | -50048197.2823 | -50497153.127 | -50890740.2095 | -51399435.5817 | -51857673.593 | -52265911.6207 | -52791634.0347 | -53267319.5048 | -53693095.8937 | -54330882.4203 | -54825062.492 | -55268979.2009 | -55830786.1965 | -56343176.7374 | -56805937.028 | -57387035.7867
2.1.1. Custos de Exploração | -950367062.7486 | -17976465.6046 | -17813141.8002 | -18629319.975 | -25612394.9829 | -26697540.615 | -27331393.5468 | -30804628.7415 | -30709185.3479 | -31206848.7786 | -31349274.2718 | -31724343.1059 | -32063701.7542 | -32347587.607 | -32651845.6836 | -32992512.7648 | -33277538.8509 | -33507125.2208 | -33850666.7509 | -34141924.1188 | -34381095.4988 | -34735816.8502 | -35038519.9026 | -35289386.9044 | -35656023.8413 | -35971000.2669 | -36233917.6268 | -36612544.5659 | -36939639.6368 | -37215072.3464 | -37606605.7874
2.1.2. Despesas Operacionais de SPE | -88154764.1117 | -2300230.9637 | -2300772.9389 | -2301713.8232 | -2428714.6977 | -2628300.6657 | -2633146.1012 | -2757999.5628 | -2760892.1703 | -2763838.2013 | -2764642.0265 | -3084945.531 | -3085749.7066 | -3086553.2112 | -3087357.0364 | -3088161.1264 | -3088964.9516 | -3089769.1091 | -3090578.7852 | -3091397.3311 | -3092226.071 | -3093064.3142 | -3093912.2675 | -3094769.6761 | -3189753.4762 | -3190631.9106 | -3191519.1968 | -3192417.129 | -3193325.4409 | -3194243.7278 | -3195172.9617
2.1.3. Deduções | -352387327.9452 | -7076121.2202 | -7174945.8067 | -7346508.0971 | -8040438.0055 | -8959451.9424 | -9815299.4826 | -10306827.328 | -10819126.7739 | -11340873.2384 | -11471721.5026 | -11613943.8757 | -11756290.329 | -11898510.8318 | -12040793.3857 | -12183122.5265 | -12325401.9557 | -12467743.3887 | -12611089.3134 | -12756023.1364 | -12902768.3993 | -13051192.1127 | -13201335.6501 | -13353151.4834 | -13506811.6363 | -13662355.4182 | -13819456.4889 | -13978451.5264 | -14139282.4079 | -14301876.7348 | -14466413.9468
2.1.4. Valor de Regulação e Verificador Independente | -51841068.315 | -1341899.6159 | -1020480.3651 | -1044881.3785 | -1174159.7457 | -1308653.2953 | -1434315.435 | -1507902.5226 | -1582919.7717 | -1659322.5127 | -1680169.017 | -1701007.2054 | -1721862.798 | -1742700.9864 | -1763547.4907 | -1784400.8645 | -1805247.3688 | -1826102.4909 | -1847100.7323 | -1868329.0066 | -1889821.6517 | -1911560.7576 | -1933551.6846 | -1955787.8298 | -1978293.4666 | -2001074.8962 | -2024085.8884 | -2047372.9752 | -2070929.2518 | -2094744.219 | -2118843.0909
2.2. INVESTIMENTOS | -578775588.1403 | -9108799.0353 | -8671659.295 | -87631913.355 | -61103204.38 | -59957174.64 | -93976055.175 | -56355816.505 | -57576149.625 | -79777476.835 | -4916440.7 | -4899337.34 | -2740582.51 | -2734416.515 | -2739203.89 | -2776440.975 | -2738521.825 | -2734931.945 | -2747928.94 | -2758668.1 | -2818905.955 | -2792069.085 | -2804770.605 | -2816304.645 | -2832750.795 | -2898359.765 | -2862853.235 | -4221274.175 | -2903925.105 | -2909276.59 | -2970376.6
2.2.2. Sistema de Abastecimento de Água | -87937084.4903 | -6465501.3453 | -5628361.605 | -12195088.605 | -5218020.605 | -3754221.915 | -6057401.4 | -3567654.915 | -3595734.915 | -3623814.915 | -3651894.915 | -3679071.78 | -1514766.78 | -1514766.78 | -1514042.28 | -1515521.295 | -1514776.095 | -1514012.265 | -1517664.78 | -1521386.64 | -1525164.39 | -1530390.105 | -1533451.635 | -1538707.365 | -1543942.395 | -1548461.205 | -1552226.535 | -2901503.25 | -1562002.11 | -1565766.405 | -1571765.265
2.2.2. Sistema de Esgotamento Sanitário | -483397508.27 | -82800 | -82800 | -75376824.75 | -55825183.775 | -56102952.725 | -87858653.775 | -52728161.59 | -53920414.71 | -76093661.92 | -1164545.785 | -1160265.56 | -1165815.73 | -1159649.735 | -1165161.61 | -1160919.68 | -1163745.73 | -1160919.68 | -1170264.16 | -1177281.46 | -1193741.565 | -1201678.98 | -1211318.97 | -1217597.28 | -1228808.4 | -1249898.56 | -1250626.7 | -1259770.925 | -1281922.995 | -1283510.185 | -1298611.335
2.2.3. Estudos, Projetos e Ressarcimento estudos | -7440995.38 | -2560497.69 | -2960497.69 | -60000 | -60000 | -100000 | -60000 | -60000 | -60000 | -60000 | -100000 | -60000 | -60000 | -60000 | -60000 | -100000 | -60000 | -60000 | -60000 | -60000 | -100000 | -60000 | -60000 | -60000 | -60000 | -100000 | -60000 | -60000 | -60000 | -60000 | -100000
2.3. DESEMBOLSOS SOBRE O LUCRO | -515713553.8155 | -13623963.855 | -13959457.1013 | -13064093.6394 | -12556640.1796 | -14059262.7563 | -15105714.7784 | -14616293.4241 | -15355463.488 | -15540652.818 | -15858371.7273 | -15987249.0556 | -16272651.4058 | -16576328.0289 | -16872153.1982 | -17154593.5308 | -17454441.1805 | -17771660.1777 | -18050153.0149 | -18347672.333 | -18663934.6054 | -18940933.4435 | -19233527.4073 | -19539746.034 | -19768274.7527 | -20035687.0765 | -20304054.1426 | -20375663.3523 | -20501749.0407 | -20488676.7325 | -19634491.5353
2.3.1. Imposto de Renda | -379010554.2761 | -10011267.5405 | -10257953.751 | -9599598.2643 | -9226470.7203 | -10331340.262 | -11100790.2783 | -10740921.6354 | -11284429.0353 | -11420597.6603 | -11654214.5054 | -11748977.2468 | -11958831.916 | -12182123.5507 | -12399642.0575 | -12607318.7727 | -12827794.9856 | -13061044.2483 | -13265818.3933 | -13484582.5978 | -13717128.3863 | -13920804.0026 | -14135946.623 | -14361107.3779 | -14529143.2005 | -14725769.9092 | -14923098.6343 | -14975752.4649 | -15068462.5299 | -15058850.5386 | -14430773.1877
2.3.2. Contribuição Social sobre Lucro Líquido | -136702999.5394 | -3612696.3146 | -3701503.3503 | -3464495.3751 | -3330169.4593 | -3727922.4943 | -4004924.5002 | -3875371.7887 | -4071034.4527 | -4120055.1577 | -4204157.2219 | -4238271.8088 | -4313819.4898 | -4394204.4782 | -4472511.1407 | -4547274.7582 | -4626646.1948 | -4710615.9294 | -4784334.6216 | -4863089.7352 | -4946806.2191 | -5020129.4409 | -5097580.7843 | -5178638.6561 | -5239131.5522 | -5309917.1673 | -5380955.5083 | -5399910.8874 | -5433286.5108 | -5429826.1939 | -5203718.3476
3. RESSARCIMENTO DE ESTUDOS | -1080000 | -1080000 | 0 | 0 | 0 | 0 | 0 | 0 | 0 | 0 | 0 | 0 | 0 | 0 | 0 | 0 | 0 | 0 | 0 | 0 | 0 | 0 | 0 | 0 | 0 | 0 | 0 | 0 | 0 | 0 | 0
4. OUTORGA ONEROSA | -140000000 | -140000000 |  | 0 | 0 | 0 | 0 | 0 | 0 | 0 | 0 | 0 | 0 | 0 | 0 | 0 | 0 | 0 | 0 | 0 | 0 | 0 | 0 | 0 | 0 | 0 | 0 | 0 | 0 | 0 | 0
|  | 1 | 2 | 3 | 4 | 5 | 6 | 7 | 8 | 9 | 10 | 11 | 12 | 13 | 14 | 15 | 16 | 17 | 18 | 19 | 20 | 21 | 22 | 23 | 24 | 25 | 26 | 27 | 28 | 29 | 30
5. SALDO DO CAIXA | 854687667.9089 | -123472151.3169 | 19059013.9778 | -58345180.5401 | -30374500.7264 | -23843797.6101 | -51909590.4551 | -12915455.1063 | -10223943.8808 | -28468401.4737 | 47209949.8799 | 47669130.7942 | 50469700.0306 | 51153829.1363 | 51814983.8481 | 52421082.1646 | 53140156.0385 | 53863489.1823 | 54503670.5408 | 55193319.6391 | 55882861.4798 | 56598162.9853 | 57325641.495 | 58107392.5535 | 58768396.9457 | 59503879.2808 | 60405532.492 | 60011064.4088 | 62305771.2853 | 63484310.6382 | 65349350.2219
6. TIR | 8.792%
7. VPL | 9341041.0307